{"text_format":"3","workbook":"xls","n_sheets":5,"sheets":["Rekapitulácia stavby","01 - stavebna cast","02 - ZTI","03 - elektroinštalácia","04 - Technológia chladenia"],"not_rendered":{"images":5,"external_links":1,"defined_names":10},"read":"whole","date_system":"1900","formulas":"cached_only"}

{"sheet":"Rekapitulácia stavby","index":0,"n_rows":95,"n_cols":76,"rows_kept":95,"merged":[[1,2,1,41],[1,43,1,56],[3,2,3,41],[4,10,4,40],[5,10,5,40],[22,4,22,39],[25,36,25,40],[26,36,26,40],[28,36,28,40],[30,11,30,14],[30,22,30,30],[30,36,30,40],[31,11,31,14],[31,22,31,30],[31,36,31,40],[32,11,32,14],[32,22,32,30],[32,36,32,40],[33,11,33,14],[33,22,33,30],[33,36,33,40],[34,11,34,14],[34,22,34,30],[34,36,34,40],[36,23,36,27],[36,36,36,40],[75,2,75,41],[77,11,77,40],[81,38,81,41],[81,44,83,45],[82,38,82,41],[84,2,84,6],[84,8,84,31],[84,32,84,38],[84,39,84,41],[86,32,86,38],[86,39,86,41],[87,3,87,7],[87,9,87,31],[87,32,87,38],[87,39,87,41],[88,3,88,7],[88,9,88,31],[88,32,88,38],[88,39,88,41],[89,3,89,7],[89,9,89,31],[89,32,89,38],[89,39,89,41],[90,3,90,7],[90,9,90,31],[90,32,90,38],[90,39,90,41],[92,32,92,38],[92,39,92,41],[94,32,94,38],[94,39,94,41]],"flags":["formulas_cached_only"]}
["2012",null,null,"Hárok obsahuje:",{"$nulls":6},"1) Súhrnný list stavby",{"$nulls":11},"2) Rekapitulácia objektov",{"$nulls":29},"2.0",{"$nulls":18},"False","False"]
[null,null,"optimalizované pre tlač zostáv vo formáte A4 - na výšku",{"$nulls":40},">>  skryté stĺpce  <<",{"$nulls":26},"0,001","20"]
[{"$nulls":70},"0,001","20"]
[null,null,"SÚHRNNÝ LIST STAVBY",{"$nulls":41},"v ---  nižšie sa nachádzajú doplnkové a pomocné údaje k zostavám  --- v",{"$nulls":25},"0,001"]
[{"$nulls":3},"Kód:",{"$nulls":6},"2016",{"$nulls":59},"0,001"]
[{"$nulls":3},"Stavba:",{"$nulls":6},"DOM SMUTKU alt.2",{"$nulls":59},"0,001"]
[{"$nulls":3},"JKSO:",{"$nulls":32},"KS:",{"$nulls":33},"0,001"]
[{"$nulls":3},"Miesto:",{"$nulls":6}," ",{"$nulls":25},"Dátum:",{"$nulls":33},"0,001"]
[{"$nulls":70},"0,001"]
[{"$nulls":3},"Objednávateľ:",{"$nulls":32},"IČO:",{"$nulls":33},"0,001"]
[{"$nulls":4}," ",{"$nulls":31},"IČO DPH:",{"$nulls":33},"0,001"]
[{"$nulls":70},"0,001"]
[{"$nulls":3},"Zhotoviteľ:",{"$nulls":32},"IČO:",{"$nulls":33},"0,001"]
[{"$nulls":4}," ",{"$nulls":31},"IČO DPH:",{"$nulls":33},"0,001"]
[{"$nulls":70},"False"]
[{"$nulls":3},"Projektant:",{"$nulls":32},"IČO:",{"$nulls":33},"False"]
[{"$nulls":4}," ",{"$nulls":31},"IČO DPH:",{"$nulls":33},"True"]
[{"$nulls":70},"0,01"]
[{"$nulls":3},"Spracovateľ:",{"$nulls":32},"IČO:",{"$nulls":33},"0,01"]
[{"$nulls":4}," ",{"$nulls":31},"IČO DPH:"]
[]
[{"$nulls":3},"Poznámka:"]
[]
[]
[]
[{"$nulls":3},"Náklady z rozpočtov",{"$nulls":32},{"v":0,"d":"0.00"}]
[{"$nulls":3},"Ostatné náklady zo súhrnného listu",{"$nulls":32},{"v":0,"d":"0.00"}]
[]
[{"$nulls":3},"Cena bez DPH",{"$nulls":32},{"v":0,"d":"0.00"}]
[]
[{"$nulls":3},"DPH",null,"základná",{"$nulls":5},{"v":0.2,"d":"20.00%"},{"$nulls":7},"z",null,null,{"v":0,"d":"0.00"},{"$nulls":13},{"v":0,"d":"0.00"}]
[{"$nulls":5},"znížená",{"$nulls":5},{"v":0.2,"d":"20.00%"},{"$nulls":7},"z",null,null,{"v":0,"d":"0.00"},{"$nulls":13},{"v":0,"d":"0.00"}]
[{"$nulls":5},"zákl. prenesená",{"$nulls":5},{"v":0.2,"d":"20.00%"},{"$nulls":7},"z",null,null,{"v":0,"d":"0.00"},{"$nulls":13},{"v":0,"d":"0.00"}]
[{"$nulls":5},"zníž. prenesená",{"$nulls":5},{"v":0.2,"d":"20.00%"},{"$nulls":7},"z",null,null,{"v":0,"d":"0.00"},{"$nulls":13},{"v":0,"d":"0.00"}]
[{"$nulls":5},"nulová",{"$nulls":5},{"v":0,"d":"0.00%"},{"$nulls":7},"z",null,null,{"v":0,"d":"0.00"},{"$nulls":13},{"v":0,"d":"0.00"}]
[]
[{"$nulls":3},"Cena s DPH",{"$nulls":15},"v",{"$nulls":3},"EUR",{"$nulls":12},{"v":0,"d":"0.00"}]
{"$rows_empty":11}
[{"$nulls":3},"Projektant",{"$nulls":24},"Spracovateľ"]
{"$rows_empty":8}
[{"$nulls":3},"Dátum a podpis:",{"$nulls":13},"Pečiatka",{"$nulls":10},"Dátum a podpis:",{"$nulls":9},"Pečiatka"]
[]
[{"$nulls":3},"Objednávateľ",{"$nulls":24},"Zhotoviteľ"]
{"$rows_empty":8}
[{"$nulls":3},"Dátum a podpis:",{"$nulls":13},"Pečiatka",{"$nulls":10},"Dátum a podpis:",{"$nulls":9},"Pečiatka"]
[]
[]
[]
[]
[]
[]
[null,null,"REKAPITULÁCIA OBJEKTOV STAVBY"]
[null,null,"Kód:",{"$nulls":8},0]
[null,null,"Stavba:",{"$nulls":8},0]
[]
[null,null,"Miesto:",{"$nulls":8},0,{"$nulls":22},"Dátum:",{"$nulls":3},"00:00:00"]
[]
[null,null,"Objednávateľ:",{"$nulls":8},0,{"$nulls":22},"Projektant:",{"$nulls":3},0,{"$nulls":5},"Informatívne údaje z listov zákaziek"]
[null,null,"Zhotoviteľ:",{"$nulls":8},0,{"$nulls":22},"Spracovateľ:",{"$nulls":3},0]
[]
[null,null,"Kód",{"$nulls":5},"Objekt",{"$nulls":23},"Cena bez DPH [EUR]",{"$nulls":6},"Cena s DPH [EUR]",{"$nulls":4},"z toho Ostat.\nnáklady [EUR]","DPH [EUR]","Normohodiny [h]","DPH základná [EUR]","DPH znížená [EUR]","DPH základná prenesená\n[EUR]","DPH znížená prenesená\n[EUR]","Základňa\nDPH základná","Základňa\nDPH znížená","Základňa\nDPH zákl. prenesená","Základňa\nDPH zníž. prenesená","Základňa\nDPH nulová"]
[]
[null,null,"1) Náklady z rozpočtov",{"$nulls":29},{"v":0,"d":"0.00"},{"$nulls":6},{"v":0,"d":"0.00"},{"$nulls":4},{"v":0,"d":"0.00"},{"v":0,"d":"0.00"},{"v":1324.76383,"d":"1,324.76383"},{"v":0,"d":"0.00"},{"v":0,"d":"0.00"},{"v":0,"d":"0.00"},{"v":0,"d":"0.00"},{"v":0,"d":"0.00"},{"v":0,"d":"0.00"},{"v":0,"d":"0.00"},{"v":0,"d":"0.00"},{"v":0,"d":"0.00"},{"$nulls":14},"D","0","###NOIMPORT###","IMPORT","{C5429A13-F3FE-4030-A5BD-5D0084B20912}","{00000000-0000-0000-0000-000000000000}"]
["/",null,null,"01",{"$nulls":5},"stavebna cast",{"$nulls":22},{"v":0,"d":"0.00"},{"$nulls":6},{"v":0,"d":"0.00"},{"$nulls":4},{"v":0,"d":"0.00"},{"v":0,"d":"0.00"},{"v":1321.0878291880001,"d":"1,321.08783"},{"v":0,"d":"0.00"},{"v":0,"d":"0.00"},{"v":0,"d":"0.00"},{"v":0,"d":"0.00"},{"v":0,"d":"0.00"},{"v":0,"d":"0.00"},{"v":0,"d":"0.00"},{"v":0,"d":"0.00"},{"v":0,"d":"0.00"},{"$nulls":15},"1",null,"IMPORT","{4A492AC3-7A44-4F32-9059-8B8FDAB56CDF}","{C5429A13-F3FE-4030-A5BD-5D0084B20912}"]
["/",null,null,"02",{"$nulls":5},"ZTI",{"$nulls":22},{"v":0,"d":"0.00"},{"$nulls":6},{"v":0,"d":"0.00"},{"$nulls":4},{"v":0,"d":"0.00"},{"v":0,"d":"0.00"},{"v":0,"d":"0.00000"},{"v":0,"d":"0.00"},{"v":0,"d":"0.00"},{"v":0,"d":"0.00"},{"v":0,"d":"0.00"},{"v":0,"d":"0.00"},{"v":0,"d":"0.00"},{"v":0,"d":"0.00"},{"v":0,"d":"0.00"},{"v":0,"d":"0.00"},{"$nulls":15},"1",null,"IMPORT","{481A6CB9-D01C-4A3C-83BA-D13E4C0D3F6B}","{C5429A13-F3FE-4030-A5BD-5D0084B20912}"]
["/",null,null,"03",{"$nulls":5},"elektroinštalácia",{"$nulls":22},{"v":0,"d":"0.00"},{"$nulls":6},{"v":0,"d":"0.00"},{"$nulls":4},{"v":0,"d":"0.00"},{"v":0,"d":"0.00"},{"v":0,"d":"0.00000"},{"v":0,"d":"0.00"},{"v":0,"d":"0.00"},{"v":0,"d":"0.00"},{"v":0,"d":"0.00"},{"v":0,"d":"0.00"},{"v":0,"d":"0.00"},{"v":0,"d":"0.00"},{"v":0,"d":"0.00"},{"v":0,"d":"0.00"},{"$nulls":15},"1",null,"IMPORT","{745A7256-4F82-48D3-9379-B49EF9797FEC}","{C5429A13-F3FE-4030-A5BD-5D0084B20912}"]
["/",null,null,"04",{"$nulls":5},"Technológia chladenia",{"$nulls":22},{"v":0,"d":"0.00"},{"$nulls":6},{"v":0,"d":"0.00"},{"$nulls":4},{"v":0,"d":"0.00"},{"v":0,"d":"0.00"},{"v":3.676,"d":"3.67600"},{"v":0,"d":"0.00"},{"v":0,"d":"0.00"},{"v":0,"d":"0.00"},{"v":0,"d":"0.00"},{"v":0,"d":"0.00"},{"v":0,"d":"0.00"},{"v":0,"d":"0.00"},{"v":0,"d":"0.00"},{"v":0,"d":"0.00"},{"$nulls":15},"1",null,"IMPORT","{D5DB0AAC-939E-4EC6-9776-D4ADE44CDCFE}","{C5429A13-F3FE-4030-A5BD-5D0084B20912}"]
[]
[null,null,"2) Ostatné náklady zo súhrnného listu",{"$nulls":29},{"v":0,"d":"0.00"},{"$nulls":6},{"v":0,"d":"0.00"},{"$nulls":4},"Percent. zadanie\n[% nákladov rozpočtu]","Zaradenie nákladov","DPH","DPH [EUR]"]
[]
[null,null,"Celkové náklady za stavbu 1) + 2)",{"$nulls":29},{"v":0,"d":"0.00"},{"$nulls":6},{"v":0,"d":"0.00"}]

{"sheet":"01 - stavebna cast","index":1,"n_rows":335,"n_cols":65,"rows_kept":335,"merged":[[0,7,0,10],[1,2,1,16],[1,18,1,28],[3,2,3,16],[5,5,5,15],[6,5,6,15],[8,14,8,15],[10,14,10,15],[11,14,11,15],[13,14,13,15],[14,14,14,15],[16,14,16,15],[17,14,17,15],[19,14,19,15],[20,14,20,15],[23,4,23,11],[26,12,26,15],[27,12,27,15],[29,12,29,15],[31,7,31,9],[31,12,31,15],[32,7,32,9],[32,12,32,15],[33,7,33,9],[33,12,33,15],[34,7,34,9],[34,12,34,15],[35,7,35,9],[35,12,35,15],[37,11,37,15],[75,2,75,16],[77,5,77,15],[78,5,78,15],[80,12,80,15],[82,12,82,16],[83,12,83,16],[85,2,85,6],[85,13,85,16],[87,13,87,16],[88,13,88,16],[89,13,89,16],[90,13,90,16],[91,13,91,16],[92,13,92,16],[93,13,93,16],[94,13,94,16],[95,13,95,16],[96,13,96,16],[97,13,97,16],[98,13,98,16],[99,13,99,16],[100,13,100,16],[101,13,101,16],[102,13,102,16],[103,13,103,16],[104,13,104,16],[105,13,105,16],[106,13,106,16],[107,13,107,16],[108,13,108,16],[109,13,109,16],[110,13,110,16],[111,13,111,16],[113,13,113,16],[115,11,115,16],[121,2,121,16],[123,5,123,15],[124,5,124,15],[126,12,126,15],[128,12,128,16],[129,12,129,16],[131,5,131,8],[131,11,131,12],[131,13,131,16],[132,13,132,16],[133,13,133,16],[134,13,134,16],[135,5,135,8],[135,11,135,12],[135,13,135,16],[136,5,136,8],[136,11,136,12],[136,13,136,16],[137,5,137,8],[137,11,137,12],[137,13,137,16],[138,5,138,8],[138,11,138,12],[138,13,138,16],[139,5,139,8],[139,11,139,12],[139,13,139,16],[140,5,140,8],[140,11,140,12],[140,13,140,16],[141,5,141,8],[141,11,141,12],[141,13,141,16],[142,5,142,8],[142,11,142,12],[142,13,142,16],[143,5,143,8],[143,11,143,12],[143,13,143,16],[144,5,144,8],[144,11,144,12],[144,13,144,16],[145,5,145,8],[145,11,145,12],[145,13,145,16],[146,5,146,8],[146,11,146,12],[146,13,146,16],[147,5,147,8],[147,11,147,12],[147,13,147,16],[148,5,148,8],[148,11,148,12],[148,13,148,16],[149,5,149,8],[149,11,149,12],[149,13,149,16],[150,5,150,8],[150,11,150,12],[150,13,150,16],[151,13,151,16],[152,5,152,8],[152,11,152,12],[152,13,152,16],[153,5,153,8],[153,11,153,12],[153,13,153,16],[154,5,154,8],[154,11,154,12],[154,13,154,16],[155,5,155,8],[155,11,155,12],[155,13,155,16],[156,5,156,8],[156,11,156,12],[156,13,156,16],[157,5,157,8],[157,11,157,12],[157,13,157,16],[158,5,158,8],[158,11,158,12],[158,13,158,16],[159,5,159,8],[159,11,159,12],[159,13,159,16],[160,5,160,8],[160,11,160,12],[160,13,160,16],[161,5,161,8],[161,11,161,12],[161,13,161,16],[162,5,162,8],[162,11,162,12],[162,13,162,16],[163,5,163,8],[163,11,163,12],[163,13,163,16],[164,5,164,8],[164,11,164,12],[164,13,164,16],[165,5,165,8],[165,11,165,12],[165,13,165,16],[166,5,166,8],[166,11,166,12],[166,13,166,16],[167,5,167,8],[167,11,167,12],[167,13,167,16],[168,13,168,16],[169,5,169,8],[169,11,169,12],[169,13,169,16],[170,5,170,8],[170,11,170,12],[170,13,170,16],[171,5,171,8],[171,11,171,12],[171,13,171,16],[172,5,172,8],[172,11,172,12],[172,13,172,16],[173,5,173,8],[173,11,173,12],[173,13,173,16],[174,5,174,8],[174,11,174,12],[174,13,174,16],[175,5,175,8],[175,11,175,12],[175,13,175,16],[176,13,176,16],[177,5,177,8],[177,11,177,12],[177,13,177,16],[178,5,178,8],[178,11,178,12],[178,13,178,16],[179,5,179,8],[179,11,179,12],[179,13,179,16],[180,5,180,8],[180,11,180,12],[180,13,180,16],[181,5,181,8],[181,11,181,12],[181,13,181,16],[182,13,182,16],[183,5,183,8],[183,11,183,12],[183,13,183,16],[184,5,184,8],[184,11,184,12],[184,13,184,16],[185,5,185,8],[185,11,185,12],[185,13,185,16],[186,13,186,16],[187,5,187,8],[187,11,187,12],[187,13,187,16],[188,5,188,8],[188,11,188,12],[188,13,188,16],[189,5,189,8],[189,11,189,12],[189,13,189,16],[190,5,190,8],[190,11,190,12],[190,13,190,16],[191,5,191,8],[191,11,191,12],[191,13,191,16],[192,5,192,8],[192,11,192,12],[192,13,192,16],[193,5,193,8],[193,11,193,12],[193,13,193,16],[194,5,194,8],[194,11,194,12],[194,13,194,16],[195,5,195,8],[195,11,195,12],[195,13,195,16],[196,5,196,8],[196,11,196,12],[196,13,196,16],[197,5,197,8],[197,11,197,12],[197,13,197,16],[198,5,198,8],[198,11,198,12],[198,13,198,16],[199,5,199,8],[199,11,199,12],[199,13,199,16],[200,5,200,8],[200,11,200,12],[200,13,200,16],[201,5,201,8],[201,11,201,12],[201,13,201,16],[202,5,202,8],[202,11,202,12],[202,13,202,16],[203,5,203,8],[203,11,203,12],[203,13,203,16],[204,5,204,8],[204,11,204,12],[204,13,204,16],[205,13,205,16],[206,5,206,8],[206,11,206,12],[206,13,206,16],[207,5,207,8],[207,11,207,12],[207,13,207,16],[208,5,208,8],[208,11,208,12],[208,13,208,16],[209,5,209,8],[209,11,209,12],[209,13,209,16],[210,5,210,8],[210,11,210,12],[210,13,210,16],[211,5,211,8],[211,11,211,12],[211,13,211,16],[212,5,212,8],[212,11,212,12],[212,13,212,16],[213,5,213,8],[213,11,213,12],[213,13,213,16],[214,5,214,8],[214,11,214,12],[214,13,214,16],[215,5,215,8],[215,11,215,12],[215,13,215,16],[216,5,216,8],[216,11,216,12],[216,13,216,16],[217,5,217,8],[217,11,217,12],[217,13,217,16],[218,5,218,8],[218,11,218,12],[218,13,218,16],[219,5,219,8],[219,11,219,12],[219,13,219,16],[220,5,220,8],[220,11,220,12],[220,13,220,16],[221,5,221,8],[221,11,221,12],[221,13,221,16],[222,5,222,8],[222,11,222,12],[222,13,222,16],[223,5,223,8],[223,11,223,12],[223,13,223,16],[224,5,224,8],[224,11,224,12],[224,13,224,16],[225,5,225,8],[225,11,225,12],[225,13,225,16],[226,13,226,16],[227,5,227,8],[227,11,227,12],[227,13,227,16],[228,5,228,8],[228,11,228,12],[228,13,228,16],[229,5,229,8],[229,11,229,12],[229,13,229,16],[230,13,230,16],[231,13,231,16],[232,5,232,8],[232,11,232,12],[232,13,232,16],[233,5,233,8],[233,11,233,12],[233,13,233,16],[234,5,234,8],[234,11,234,12],[234,13,234,16],[235,5,235,8],[235,11,235,12],[235,13,235,16],[236,5,236,8],[236,11,236,12],[236,13,236,16],[237,5,237,8],[237,11,237,12],[237,13,237,16],[238,5,238,8],[238,11,238,12],[238,13,238,16],[239,5,239,8],[239,11,239,12],[239,13,239,16],[240,5,240,8],[240,11,240,12],[240,13,240,16],[241,5,241,8],[241,11,241,12],[241,13,241,16],[242,5,242,8],[242,11,242,12],[242,13,242,16],[243,5,243,8],[243,11,243,12],[243,13,243,16],[244,5,244,8],[244,11,244,12],[244,13,244,16],[245,5,245,8],[245,11,245,12],[245,13,245,16],[246,5,246,8],[246,11,246,12],[246,13,246,16],[247,5,247,8],[247,11,247,12],[247,13,247,16],[248,5,248,8],[248,11,248,12],[248,13,248,16],[249,5,249,8],[249,11,249,12],[249,13,249,16],[250,13,250,16],[251,5,251,8],[251,11,251,12],[251,13,251,16],[252,5,252,8],[252,11,252,12],[252,13,252,16],[253,5,253,8],[253,11,253,12],[253,13,253,16],[254,13,254,16],[255,5,255,8],[255,11,255,12],[255,13,255,16],[256,5,256,8],[256,11,256,12],[256,13,256,16],[257,5,257,8],[257,11,257,12],[257,13,257,16],[258,5,258,8],[258,11,258,12],[258,13,258,16],[259,5,259,8],[259,11,259,12],[259,13,259,16],[260,5,260,8],[260,11,260,12],[260,13,260,16],[261,5,261,8],[261,11,261,12],[261,13,261,16],[262,5,262,8],[262,11,262,12],[262,13,262,16],[263,13,263,16],[264,5,264,8],[264,11,264,12],[264,13,264,16],[265,5,265,8],[265,11,265,12],[265,13,265,16],[266,5,266,8],[266,11,266,12],[266,13,266,16],[267,5,267,8],[267,11,267,12],[267,13,267,16],[268,5,268,8],[268,11,268,12],[268,13,268,16],[269,5,269,8],[269,11,269,12],[269,13,269,16],[270,5,270,8],[270,11,270,12],[270,13,270,16],[271,5,271,8],[271,11,271,12],[271,13,271,16],[272,5,272,8],[272,11,272,12],[272,13,272,16],[273,5,273,8],[273,11,273,12],[273,13,273,16],[274,5,274,8],[274,11,274,12],[274,13,274,16],[275,5,275,8],[275,11,275,12],[275,13,275,16],[276,13,276,16],[277,5,277,8],[277,11,277,12],[277,13,277,16],[278,5,278,8],[278,11,278,12],[278,13,278,16],[279,5,279,8],[279,11,279,12],[279,13,279,16],[280,5,280,8],[280,11,280,12],[280,13,280,16],[281,5,281,8],[281,11,281,12],[281,13,281,16],[282,13,282,16],[283,5,283,8],[283,11,283,12],[283,13,283,16],[284,5,284,8],[284,11,284,12],[284,13,284,16],[285,5,285,8],[285,11,285,12],[285,13,285,16],[286,5,286,8],[286,11,286,12],[286,13,286,16],[287,5,287,8],[287,11,287,12],[287,13,287,16],[288,5,288,8],[288,11,288,12],[288,13,288,16],[289,5,289,8],[289,11,289,12],[289,13,289,16],[290,5,290,8],[290,11,290,12],[290,13,290,16],[291,5,291,8],[291,11,291,12],[291,13,291,16],[292,5,292,8],[292,11,292,12],[292,13,292,16],[293,13,293,16],[294,5,294,8],[294,11,294,12],[294,13,294,16],[295,5,295,8],[295,11,295,12],[295,13,295,16],[296,5,296,8],[296,11,296,12],[296,13,296,16],[297,5,297,8],[297,11,297,12],[297,13,297,16],[298,5,298,8],[298,11,298,12],[298,13,298,16],[299,5,299,8],[299,11,299,12],[299,13,299,16],[300,5,300,8],[300,11,300,12],[300,13,300,16],[301,5,301,8],[301,11,301,12],[301,13,301,16],[302,13,302,16],[303,5,303,8],[303,11,303,12],[303,13,303,16],[304,5,304,8],[304,11,304,12],[304,13,304,16],[305,5,305,8],[305,11,305,12],[305,13,305,16],[306,5,306,8],[306,11,306,12],[306,13,306,16],[307,5,307,8],[307,11,307,12],[307,13,307,16],[308,13,308,16],[309,5,309,8],[309,11,309,12],[309,13,309,16],[310,5,310,8],[310,11,310,12],[310,13,310,16],[311,5,311,8],[311,11,311,12],[311,13,311,16],[312,5,312,8],[312,11,312,12],[312,13,312,16],[313,5,313,8],[313,11,313,12],[313,13,313,16],[314,5,314,8],[314,11,314,12],[314,13,314,16],[315,5,315,8],[315,11,315,12],[315,13,315,16],[316,13,316,16],[317,5,317,8],[317,11,317,12],[317,13,317,16],[318,5,318,8],[318,11,318,12],[318,13,318,16],[319,5,319,8],[319,11,319,12],[319,13,319,16],[320,5,320,8],[320,11,320,12],[320,13,320,16],[321,5,321,8],[321,11,321,12],[321,13,321,16],[322,5,322,8],[322,11,322,12],[322,13,322,16],[323,5,323,8],[323,11,323,12],[323,13,323,16],[324,5,324,8],[324,11,324,12],[324,13,324,16],[325,5,325,8],[325,11,325,12],[325,13,325,16],[326,13,326,16],[327,13,327,16],[328,5,328,8],[328,11,328,12],[328,13,328,16],[329,5,329,8],[329,11,329,12],[329,13,329,16],[330,13,330,16],[331,5,331,8],[331,11,331,12],[331,13,331,16],[332,5,332,8],[332,11,332,12],[332,13,332,16],[333,13,333,16],[334,5,334,8],[334,11,334,12],[334,13,334,16]],"flags":["formulas_cached_only"]}
[{"$nulls":3},"Hárok obsahuje:",null,"1) Krycí list rozpočtu",null,"2) Rekapitulácia rozpočtu",{"$nulls":3},"3) Rozpočet",null,null,"Späť na hárok:",{"$nulls":3},"Rekapitulácia stavby"]
[null,null,"optimalizované pre tlač zostáv vo formáte A4 - na výšku",{"$nulls":15},">>  skryté stĺpce  <<",{"$nulls":26},"{4A492AC3-7A44-4F32-9059-8B8FDAB56CDF}"]
[{"$nulls":45},"0"]
[null,null,"KRYCÍ LIST ROZPOČTU",{"$nulls":16},"v ---  nižšie sa nachádzajú doplnkové a pomocné údaje k zostavám  --- v",{"$nulls":25},"False"]
[]
[{"$nulls":3},"Stavba:",null,0]
[{"$nulls":3},"Objekt:",null,"01 - stavebna cast"]
[{"$nulls":3},"JKSO:",{"$nulls":8},"KS:"]
[{"$nulls":3},"Miesto:",null," ",{"$nulls":6},"Dátum:"]
[]
[{"$nulls":3},"Objednávateľ:",{"$nulls":8},"IČO:",null,0]
[{"$nulls":4},0,{"$nulls":7},"IČO DPH:",null,0]
[]
[{"$nulls":3},"Zhotoviteľ:",{"$nulls":8},"IČO:",null,0]
[{"$nulls":4},0,{"$nulls":7},"IČO DPH:",null,0]
[]
[{"$nulls":3},"Projektant:",{"$nulls":8},"IČO:",null,0]
[{"$nulls":4},0,{"$nulls":7},"IČO DPH:",null,0]
[]
[{"$nulls":3},"Spracovateľ:",{"$nulls":8},"IČO:",null,0]
[{"$nulls":4},0,{"$nulls":7},"IČO DPH:",null,0]
[]
[{"$nulls":3},"Poznámka:"]
[]
[]
[]
[{"$nulls":3},"Náklady z rozpočtu",{"$nulls":8},{"v":0,"d":"0.00"}]
[{"$nulls":3},"Ostatné náklady",{"$nulls":8},{"v":0,"d":"0.00"}]
[]
[{"$nulls":3},"Cena bez DPH",{"$nulls":8},{"v":0,"d":"0.00"}]
[]
[{"$nulls":3},"DPH","základná",{"v":0.2,"d":"20.00%"},"z",{"v":0,"d":"0.00"},{"$nulls":4},{"v":0,"d":"0.00"}]
[{"$nulls":4},"znížená",{"v":0.2,"d":"20.00%"},"z",{"v":0,"d":"0.00"},{"$nulls":4},{"v":0,"d":"0.00"}]
[{"$nulls":4},"zákl. prenesená",{"v":0.2,"d":"20.00%"},"z",{"v":0,"d":"0.00"},{"$nulls":4},{"v":0,"d":"0.00"}]
[{"$nulls":4},"zníž. prenesená",{"v":0.2,"d":"20.00%"},"z",{"v":0,"d":"0.00"},{"$nulls":4},{"v":0,"d":"0.00"}]
[{"$nulls":4},"nulová",{"v":0,"d":"0.00%"},"z",{"v":0,"d":"0.00"},{"$nulls":4},{"v":0,"d":"0.00"}]
[]
[{"$nulls":3},"Cena s DPH",null,null,"v","EUR",{"$nulls":3},{"v":0,"d":"0.00"}]
{"$rows_empty":11}
[{"$nulls":3},"Projektant",{"$nulls":5},"Spracovateľ"]
{"$rows_empty":8}
[{"$nulls":3},"Dátum a podpis:",null,null,"Pečiatka",null,null,"Dátum a podpis:",{"$nulls":3},"Pečiatka"]
[]
[{"$nulls":3},"Objednávateľ",{"$nulls":5},"Zhotoviteľ"]
{"$rows_empty":8}
[{"$nulls":3},"Dátum a podpis:",null,null,"Pečiatka",null,null,"Dátum a podpis:",{"$nulls":3},"Pečiatka"]
[]
[]
[]
[]
[]
[null,null,"REKAPITULÁCIA ROZPOČTU"]
[]
[null,null,"Stavba:",null,null,0]
[null,null,"Objekt:",null,null,0]
[]
[null,null,"Miesto:",null,null,0,{"$nulls":4},"Dátum:"]
[]
[null,null,"Objednávateľ:",null,null,0,{"$nulls":4},"Projektant:",null,0]
[null,null,"Zhotoviteľ:",null,null,0,{"$nulls":4},"Spracovateľ:",null,0]
[]
[{"$nulls":13},"Cena celkom [EUR]"]
[]
[null,null,"1) Náklady z rozpočtu",{"$nulls":10},{"v":0,"d":"0.00"},{"$nulls":32},"-1"]
[{"$nulls":3},"HSV - Práce a dodávky HSV",{"$nulls":9},{"v":0,"d":"0.00"}]
[{"$nulls":3},"    1 - Zemné práce",{"$nulls":9},{"v":0,"d":"0.00"}]
[{"$nulls":3},"    2 - Zakladanie",{"$nulls":9},{"v":0,"d":"0.00"}]
[{"$nulls":3},"    3 - Zvislé a kompletné konštrukcie",{"$nulls":9},{"v":0,"d":"0.00"}]
[{"$nulls":3},"    4 - Vodorovné konštrukcie",{"$nulls":9},{"v":0,"d":"0.00"}]
[{"$nulls":3},"    5 - Komunikácie",{"$nulls":9},{"v":0,"d":"0.00"}]
[{"$nulls":3},"    6 - Úpravy povrchov, podlahy, osadenie",{"$nulls":9},{"v":0,"d":"0.00"}]
[{"$nulls":3},"    9 - Ostatné konštrukcie a práce-búranie",{"$nulls":9},{"v":0,"d":"0.00"}]
[{"$nulls":3},"    99 - Presun hmôt HSV",{"$nulls":9},{"v":0,"d":"0.00"}]
[{"$nulls":3},"PSV - Práce a dodávky PSV",{"$nulls":9},{"v":0,"d":"0.00"}]
[{"$nulls":3},"    711 - Izolácie proti vode a vlhkosti",{"$nulls":9},{"v":0,"d":"0.00"}]
[{"$nulls":3},"    712 - Izolácie striech",{"$nulls":9},{"v":0,"d":"0.00"}]
[{"$nulls":3},"    713 - Izolácie tepelné",{"$nulls":9},{"v":0,"d":"0.00"}]
[{"$nulls":3},"    762 - Konštrukcie tesárske",{"$nulls":9},{"v":0,"d":"0.00"}]
[{"$nulls":3},"    763 - Konštrukcie - drevostavby",{"$nulls":9},{"v":0,"d":"0.00"}]
[{"$nulls":3},"    764 - Konštrukcie klampiarske",{"$nulls":9},{"v":0,"d":"0.00"}]
[{"$nulls":3},"    766 - Konštrukcie stolárske",{"$nulls":9},{"v":0,"d":"0.00"}]
[{"$nulls":3},"    767 - Konštrukcie doplnkové kovové",{"$nulls":9},{"v":0,"d":"0.00"}]
[{"$nulls":3},"    771 - Podlahy z dlaždíc",{"$nulls":9},{"v":0,"d":"0.00"}]
[{"$nulls":3},"    784 - Dokončovacie práce - maľby",{"$nulls":9},{"v":0,"d":"0.00"}]
[{"$nulls":3},"VRN - Vedľajšie rozpočtové náklady",{"$nulls":9},{"v":0,"d":"0.00"}]
[{"$nulls":3},"    VRN03 - Geodetické práce",{"$nulls":9},{"v":0,"d":"0.00"}]
[{"$nulls":3},"    VRN04 - Projektové práce",{"$nulls":9},{"v":0,"d":"0.00"}]
[{"$nulls":3},"    VRN14 - Ostatné náklady stavby",{"$nulls":9},{"v":0,"d":"0.00"}]
[]
[null,null,"2) Ostatné náklady",{"$nulls":10},{"v":0,"d":"0.00"},{"$nulls":6},"DPH"]
[]
[null,null,"Celkové náklady za stavbu 1) + 2)",{"$nulls":8},{"v":0,"d":"0.00"}]
[]
[]
[]
[]
[]
[null,null,"ROZPOČET"]
[]
[null,null,"Stavba:",null,null,0]
[null,null,"Objekt:",null,null,0]
[]
[null,null,"Miesto:",null,null,0,{"$nulls":4},"Dátum:"]
[]
[null,null,"Objednávateľ:",null,null,0,{"$nulls":4},"Projektant:",null,0]
[null,null,"Zhotoviteľ:",null,null,0,{"$nulls":4},"Spracovateľ:",null,0]
[]
[null,null,"PČ","Typ",null,"Popis",{"$nulls":3},"MJ","Množstvo","J.cena [EUR]",null,"Cena celkom\n[EUR]",{"$nulls":5},"Poznámka","DPH","J. Nh [h]","Nh celkom [h]","J. hmotnosť\n[t]","Hmotnosť\ncelkom [t]","J. suť [t]","Suť Celkom [t]"]
[null,null,"Náklady z rozpočtu",{"$nulls":10},{"v":0,"d":"0.000"},{"$nulls":8},{"v":1321.0878291880001,"d":"1,321.08783"},null,{"v":46.13715809000001,"d":"46.13716"},null,{"v":0,"d":"0.00000"},{"$nulls":18},"D","-1",{"$nulls":15},{"v":0,"d":"0.000"}]
[{"$nulls":3},"HSV - Práce a dodávky HSV",{"$nulls":9},{"v":0,"d":"0.000"},{"$nulls":8},{"v":946.9121898200001,"d":"946.91219"},null,{"v":44.555636250000006,"d":"44.55564"},null,{"v":0,"d":"0.00000"},{"$nulls":16},"1",null,"D","0",{"$nulls":3},"ROZPOCET",{"$nulls":11},{"v":0,"d":"0.000"}]
[{"$nulls":3},"    1 - Zemné práce",{"$nulls":9},{"v":0,"d":"0.000"},{"$nulls":8},{"v":303.98333099999996,"d":"303.98333"},null,{"v":0.006333999999999999,"d":"0.00633"},null,{"v":0,"d":"0.00000"},{"$nulls":16},"1",null,"D","1",{"$nulls":3},"ROZPOCET",{"$nulls":11},{"v":0,"d":"0.000"}]
[null,null,"1","K",null,"Odstránenie ornice s vodor. premiestn. na hromady, so zložením na vzdialenosť do 100 m a do 100m3",{"$nulls":3},"m3",35.992,{"v":0,"d":"0.000"},null,{"v":0,"d":"0.000"},{"$nulls":6},"znížená",{"v":0,"d":"0.00000"},{"v":0,"d":"0.00000"},{"v":0,"d":"0.00000"},{"v":0,"d":"0.00000"},{"v":0,"d":"0.00000"},{"v":0,"d":"0.00000"},{"$nulls":16},"4",null,"K","2",{"$nulls":3},"ROZPOCET",{"$nulls":5},{"v":0,"d":"0.00"},{"v":0,"d":"0.00"},{"v":0,"d":"0.00"},{"v":0,"d":"0.00"},{"v":0,"d":"0.00"},"2",{"v":0,"d":"0.000"},"4","1458007476"]
[null,null,"210","K",null,"Výkop ryhy do šírky 600 mm v horn.3 do 100 m3",{"$nulls":3},"m3",68.963,{"v":0,"d":"0.000"},null,{"v":0,"d":"0.000"},{"$nulls":6},"znížená",{"v":2.514,"d":"2.51400"},{"v":173.37298199999998,"d":"173.37298"},{"v":0,"d":"0.00000"},{"v":0,"d":"0.00000"},{"v":0,"d":"0.00000"},{"v":0,"d":"0.00000"},{"$nulls":16},"4",null,"K","2",{"$nulls":3},"ROZPOCET",{"$nulls":5},{"v":0,"d":"0.00"},{"v":0,"d":"0.00"},{"v":0,"d":"0.00"},{"v":0,"d":"0.00"},{"v":0,"d":"0.00"},"2",{"v":0,"d":"0.000"},"4","-739285950"]
[null,null,"211","K",null,"Príplatok k cene za lepivosť pri hĺbení rýh šírky do 600 mm zapažených i nezapažených s urovnaním dna v hornine 3",{"$nulls":3},"m3",68.963,{"v":0,"d":"0.000"},null,{"v":0,"d":"0.000"},{"$nulls":6},"znížená",{"v":0.613,"d":"0.61300"},{"v":42.274319,"d":"42.27432"},{"v":0,"d":"0.00000"},{"v":0,"d":"0.00000"},{"v":0,"d":"0.00000"},{"v":0,"d":"0.00000"},{"$nulls":16},"4",null,"K","2",{"$nulls":3},"ROZPOCET",{"$nulls":5},{"v":0,"d":"0.00"},{"v":0,"d":"0.00"},{"v":0,"d":"0.00"},{"v":0,"d":"0.00"},{"v":0,"d":"0.00"},"2",{"v":0,"d":"0.000"},"4","-171526447"]
[null,null,"133","K",null,"Hĺbenie rýh v  hornine tr.3 súdržných - dočistenie ručným náradím",{"$nulls":3},"m2",115.578,{"v":0,"d":"0.000"},null,{"v":0,"d":"0.000"},{"$nulls":6},"znížená",{"v":0,"d":"0.00000"},{"v":0,"d":"0.00000"},{"v":0,"d":"0.00000"},{"v":0,"d":"0.00000"},{"v":0,"d":"0.00000"},{"v":0,"d":"0.00000"},{"$nulls":16},"4",null,"K","2",{"$nulls":3},"ROZPOCET",{"$nulls":5},{"v":0,"d":"0.00"},{"v":0,"d":"0.00"},{"v":0,"d":"0.00"},{"v":0,"d":"0.00"},{"v":0,"d":"0.00"},"2",{"v":0,"d":"0.000"},"4","156107483"]
[null,null,"134","K",null,"Príplatok za lepivosť pri hĺbení rýh š do 600 mm ručným náradím v hornine tr. 3",{"$nulls":3},"m2",115.578,{"v":0,"d":"0.000"},null,{"v":0,"d":"0.000"},{"$nulls":6},"znížená",{"v":0,"d":"0.00000"},{"v":0,"d":"0.00000"},{"v":0,"d":"0.00000"},{"v":0,"d":"0.00000"},{"v":0,"d":"0.00000"},{"v":0,"d":"0.00000"},{"$nulls":16},"4",null,"K","2",{"$nulls":3},"ROZPOCET",{"$nulls":5},{"v":0,"d":"0.00"},{"v":0,"d":"0.00"},{"v":0,"d":"0.00"},{"v":0,"d":"0.00"},{"v":0,"d":"0.00"},"2",{"v":0,"d":"0.000"},"4","404713605"]
[null,null,"3","K",null,"Vodorovné premiestnenie výkopku z horniny 1-4 nad 20-50m",{"$nulls":3},"m3",68.963,{"v":0,"d":"0.000"},null,{"v":0,"d":"0.000"},{"$nulls":6},"znížená",{"v":0,"d":"0.00000"},{"v":0,"d":"0.00000"},{"v":0,"d":"0.00000"},{"v":0,"d":"0.00000"},{"v":0,"d":"0.00000"},{"v":0,"d":"0.00000"},{"$nulls":16},"4",null,"K","2",{"$nulls":3},"ROZPOCET",{"$nulls":5},{"v":0,"d":"0.00"},{"v":0,"d":"0.00"},{"v":0,"d":"0.00"},{"v":0,"d":"0.00"},{"v":0,"d":"0.00"},"2",{"v":0,"d":"0.000"},"4","1906185164"]
[null,null,"135","K",null,"Vodorovné premiestnenie výkopku  po spevnenej ceste z  horniny tr.1-4, do 100 m3 na vzdialenosť do 3000 m",{"$nulls":3},"m3",68.963,{"v":0,"d":"0.000"},null,{"v":0,"d":"0.000"},{"$nulls":6},"znížená",{"v":0,"d":"0.00000"},{"v":0,"d":"0.00000"},{"v":0,"d":"0.00000"},{"v":0,"d":"0.00000"},{"v":0,"d":"0.00000"},{"v":0,"d":"0.00000"},{"$nulls":16},"4",null,"K","2",{"$nulls":3},"ROZPOCET",{"$nulls":5},{"v":0,"d":"0.00"},{"v":0,"d":"0.00"},{"v":0,"d":"0.00"},{"v":0,"d":"0.00"},{"v":0,"d":"0.00"},"2",{"v":0,"d":"0.000"},"4","-1956726538"]
[null,null,"136","K",null,"Vodorovné premiestnenie výkopku  po spevnenej ceste z  horniny tr.1-4, do 100 m3, príplatok k cene za každých ďalšich a začatých 1000 m",{"$nulls":3},"m3",482.742,{"v":0,"d":"0.000"},null,{"v":0,"d":"0.000"},{"$nulls":6},"znížená",{"v":0,"d":"0.00000"},{"v":0,"d":"0.00000"},{"v":0,"d":"0.00000"},{"v":0,"d":"0.00000"},{"v":0,"d":"0.00000"},{"v":0,"d":"0.00000"},{"$nulls":16},"4",null,"K","2",{"$nulls":3},"ROZPOCET",{"$nulls":5},{"v":0,"d":"0.00"},{"v":0,"d":"0.00"},{"v":0,"d":"0.00"},{"v":0,"d":"0.00"},{"v":0,"d":"0.00"},"2",{"v":0,"d":"0.000"},"4","-5227297"]
[null,null,"137","K",null,"Nakladanie neuľahnutého výkopku z hornín tr.1-4 do 100 m3",{"$nulls":3},"m3",68.963,{"v":0,"d":"0.000"},null,{"v":0,"d":"0.000"},{"$nulls":6},"znížená",{"v":0,"d":"0.00000"},{"v":0,"d":"0.00000"},{"v":0,"d":"0.00000"},{"v":0,"d":"0.00000"},{"v":0,"d":"0.00000"},{"v":0,"d":"0.00000"},{"$nulls":16},"4",null,"K","2",{"$nulls":3},"ROZPOCET",{"$nulls":5},{"v":0,"d":"0.00"},{"v":0,"d":"0.00"},{"v":0,"d":"0.00"},{"v":0,"d":"0.00"},{"v":0,"d":"0.00"},"2",{"v":0,"d":"0.000"},"4","459936685"]
[null,null,"162","K",null,"Uloženie sypaniny na skládky nad 100 do 1000 m3",{"$nulls":3},"t",117.243,{"v":0,"d":"0.000"},null,{"v":0,"d":"0.000"},{"$nulls":6},"znížená",{"v":0.008,"d":"0.00800"},{"v":0.937944,"d":"0.93794"},{"v":0,"d":"0.00000"},{"v":0,"d":"0.00000"},{"v":0,"d":"0.00000"},{"v":0,"d":"0.00000"},{"$nulls":16},"4",null,"K","2",{"$nulls":3},"ROZPOCET",{"$nulls":5},{"v":0,"d":"0.00"},{"v":0,"d":"0.00"},{"v":0,"d":"0.00"},{"v":0,"d":"0.00"},{"v":0,"d":"0.00"},"2",{"v":0,"d":"0.000"},"4","1300189164"]
[null,null,"207","K",null,"Uloženie a hrubé rozhrnutie výkopku bez zhutnenia v rovine alebo na svahu do 1:5",{"$nulls":3},"m3",68.963,{"v":0,"d":"0.000"},null,{"v":0,"d":"0.000"},{"$nulls":6},"znížená",{"v":1.086,"d":"1.08600"},{"v":74.893818,"d":"74.89382"},{"v":0,"d":"0.00000"},{"v":0,"d":"0.00000"},{"v":0,"d":"0.00000"},{"v":0,"d":"0.00000"},{"$nulls":16},"4",null,"K","2",{"$nulls":3},"ROZPOCET",{"$nulls":5},{"v":0,"d":"0.00"},{"v":0,"d":"0.00"},{"v":0,"d":"0.00"},{"v":0,"d":"0.00"},{"v":0,"d":"0.00"},"2",{"v":0,"d":"0.000"},"4","244580827"]
[null,null,"138","K",null,"Poplatok za skladovanie - zemina a kamenivo (17 05) ostatné",{"$nulls":3},"t",117.243,{"v":0,"d":"0.000"},null,{"v":0,"d":"0.000"},{"$nulls":6},"znížená",{"v":0,"d":"0.00000"},{"v":0,"d":"0.00000"},{"v":0,"d":"0.00000"},{"v":0,"d":"0.00000"},{"v":0,"d":"0.00000"},{"v":0,"d":"0.00000"},{"$nulls":16},"4",null,"K","2",{"$nulls":3},"ROZPOCET",{"$nulls":5},{"v":0,"d":"0.00"},{"v":0,"d":"0.00"},{"v":0,"d":"0.00"},{"v":0,"d":"0.00"},{"v":0,"d":"0.00"},"2",{"v":0,"d":"0.000"},"4","-1705409010"]
[null,null,"4","K",null,"Zásyp sypaninou so zhutnením jám, šachiet, rýh, zárezov alebo okolo objektov do 100 m3",{"$nulls":3},"m3",14.949,{"v":0,"d":"0.000"},null,{"v":0,"d":"0.000"},{"$nulls":6},"znížená",{"v":0,"d":"0.00000"},{"v":0,"d":"0.00000"},{"v":0,"d":"0.00000"},{"v":0,"d":"0.00000"},{"v":0,"d":"0.00000"},{"v":0,"d":"0.00000"},{"$nulls":16},"4",null,"K","2",{"$nulls":3},"ROZPOCET",{"$nulls":5},{"v":0,"d":"0.00"},{"v":0,"d":"0.00"},{"v":0,"d":"0.00"},{"v":0,"d":"0.00"},{"v":0,"d":"0.00"},"2",{"v":0,"d":"0.000"},"4","-1404343465"]
[null,null,"208","K",null,"Založenie trávnika parkového výsevom v rovine do 1:5",{"$nulls":3},"m2",204.988,{"v":0,"d":"0.000"},null,{"v":0,"d":"0.000"},{"$nulls":6},"znížená",{"v":0.061,"d":"0.06100"},{"v":12.504268,"d":"12.50427"},{"v":0,"d":"0.00000"},{"v":0,"d":"0.00000"},{"v":0,"d":"0.00000"},{"v":0,"d":"0.00000"},{"$nulls":16},"4",null,"K","2",{"$nulls":3},"ROZPOCET",{"$nulls":5},{"v":0,"d":"0.00"},{"v":0,"d":"0.00"},{"v":0,"d":"0.00"},{"v":0,"d":"0.00"},{"v":0,"d":"0.00"},"2",{"v":0,"d":"0.000"},"4","-1438150463"]
[null,null,"209","M",null,"Trávové semeno - parková zmes",{"$nulls":3},"kg",6.334,{"v":0,"d":"0.000"},null,{"v":0,"d":"0.000"},{"$nulls":6},"znížená",{"v":0,"d":"0.00000"},{"v":0,"d":"0.00000"},{"v":0.001,"d":"0.00100"},{"v":0.006333999999999999,"d":"0.00633"},{"v":0,"d":"0.00000"},{"v":0,"d":"0.00000"},{"$nulls":16},"8",null,"M","2",{"$nulls":3},"ROZPOCET",{"$nulls":5},{"v":0,"d":"0.00"},{"v":0,"d":"0.00"},{"v":0,"d":"0.00"},{"v":0,"d":"0.00"},{"v":0,"d":"0.00"},"2",{"v":0,"d":"0.000"},"4","-712794248"]
[null,null,"163","M",null,"Štrkopiesok drvený 0-16 n",{"$nulls":3},"m3",14.949,{"v":0,"d":"0.000"},null,{"v":0,"d":"0.000"},{"$nulls":6},"znížená",{"v":0,"d":"0.00000"},{"v":0,"d":"0.00000"},{"v":0,"d":"0.00000"},{"v":0,"d":"0.00000"},{"v":0,"d":"0.00000"},{"v":0,"d":"0.00000"},{"$nulls":16},"8",null,"M","2",{"$nulls":3},"ROZPOCET",{"$nulls":5},{"v":0,"d":"0.00"},{"v":0,"d":"0.00"},{"v":0,"d":"0.00"},{"v":0,"d":"0.00"},{"v":0,"d":"0.00"},"2",{"v":0,"d":"0.000"},"4","623034586"]
[{"$nulls":3},"    2 - Zakladanie",{"$nulls":9},{"v":0,"d":"0.000"},{"$nulls":8},{"v":0,"d":"0.00000"},null,{"v":0,"d":"0.00000"},null,{"v":0,"d":"0.00000"},{"$nulls":16},"1",null,"D","1",{"$nulls":3},"ROZPOCET",{"$nulls":11},{"v":0,"d":"0.000"}]
[null,null,"164","K",null,"Výplň odvodňovacieho rebra alebo trativodu do rýh s úpravou povrchu výplne štrkopieskom",{"$nulls":3},"m3",27.637,{"v":0,"d":"0.000"},null,{"v":0,"d":"0.000"},{"$nulls":6},"znížená",{"v":0,"d":"0.00000"},{"v":0,"d":"0.00000"},{"v":0,"d":"0.00000"},{"v":0,"d":"0.00000"},{"v":0,"d":"0.00000"},{"v":0,"d":"0.00000"},{"$nulls":16},"4",null,"K","2",{"$nulls":3},"ROZPOCET",{"$nulls":5},{"v":0,"d":"0.00"},{"v":0,"d":"0.00"},{"v":0,"d":"0.00"},{"v":0,"d":"0.00"},{"v":0,"d":"0.00"},"2",{"v":0,"d":"0.000"},"4","1464660556"]
[null,null,"165","K",null,"Zhotovenie opláštenia výplne z geotextílie, v ryhe alebo v záreze so stenami šikmými o skl. do 1:2,5",{"$nulls":3},"m2",{"v":20.66,"d":"20.660"},{"v":0,"d":"0.000"},null,{"v":0,"d":"0.000"},{"$nulls":6},"znížená",{"v":0,"d":"0.00000"},{"v":0,"d":"0.00000"},{"v":0,"d":"0.00000"},{"v":0,"d":"0.00000"},{"v":0,"d":"0.00000"},{"v":0,"d":"0.00000"},{"$nulls":16},"4",null,"K","2",{"$nulls":3},"ROZPOCET",{"$nulls":5},{"v":0,"d":"0.00"},{"v":0,"d":"0.00"},{"v":0,"d":"0.00"},{"v":0,"d":"0.00"},{"v":0,"d":"0.00"},"2",{"v":0,"d":"0.000"},"4","-325590330"]
[null,null,"166","M",null,"Geotextília netkaná polypropylénová Tatratex PP   200",{"$nulls":3},"m2",{"v":20.66,"d":"20.660"},{"v":0,"d":"0.000"},null,{"v":0,"d":"0.000"},{"$nulls":6},"znížená",{"v":0,"d":"0.00000"},{"v":0,"d":"0.00000"},{"v":0,"d":"0.00000"},{"v":0,"d":"0.00000"},{"v":0,"d":"0.00000"},{"v":0,"d":"0.00000"},{"$nulls":16},"8",null,"M","2",{"$nulls":3},"ROZPOCET",{"$nulls":5},{"v":0,"d":"0.00"},{"v":0,"d":"0.00"},{"v":0,"d":"0.00"},{"v":0,"d":"0.00"},{"v":0,"d":"0.00"},"2",{"v":0,"d":"0.000"},"4","1726639742"]
[null,null,"167","K",null,"Lôžko pre trativod z kameniva drobného ťaženého",{"$nulls":3},"m3",1.317,{"v":0,"d":"0.000"},null,{"v":0,"d":"0.000"},{"$nulls":6},"znížená",{"v":0,"d":"0.00000"},{"v":0,"d":"0.00000"},{"v":0,"d":"0.00000"},{"v":0,"d":"0.00000"},{"v":0,"d":"0.00000"},{"v":0,"d":"0.00000"},{"$nulls":16},"4",null,"K","2",{"$nulls":3},"ROZPOCET",{"$nulls":5},{"v":0,"d":"0.00"},{"v":0,"d":"0.00"},{"v":0,"d":"0.00"},{"v":0,"d":"0.00"},{"v":0,"d":"0.00"},"2",{"v":0,"d":"0.000"},"4","576593127"]
[null,null,"168","K",null,"Trativod z drenážnych rúrok bez lôžka, vnútorného priem. rúrok 100 mm",{"$nulls":3},"m",43.867,{"v":0,"d":"0.000"},null,{"v":0,"d":"0.000"},{"$nulls":6},"znížená",{"v":0,"d":"0.00000"},{"v":0,"d":"0.00000"},{"v":0,"d":"0.00000"},{"v":0,"d":"0.00000"},{"v":0,"d":"0.00000"},{"v":0,"d":"0.00000"},{"$nulls":16},"4",null,"K","2",{"$nulls":3},"ROZPOCET",{"$nulls":5},{"v":0,"d":"0.00"},{"v":0,"d":"0.00"},{"v":0,"d":"0.00"},{"v":0,"d":"0.00"},{"v":0,"d":"0.00"},"2",{"v":0,"d":"0.000"},"4","2145141725"]
[null,null,"169","M",null,"Flexodrenážna rúra 100 mm",{"$nulls":3},"m",43.867,{"v":0,"d":"0.000"},null,{"v":0,"d":"0.000"},{"$nulls":6},"znížená",{"v":0,"d":"0.00000"},{"v":0,"d":"0.00000"},{"v":0,"d":"0.00000"},{"v":0,"d":"0.00000"},{"v":0,"d":"0.00000"},{"v":0,"d":"0.00000"},{"$nulls":16},"8",null,"M","2",{"$nulls":3},"ROZPOCET",{"$nulls":5},{"v":0,"d":"0.00"},{"v":0,"d":"0.00"},{"v":0,"d":"0.00"},{"v":0,"d":"0.00"},{"v":0,"d":"0.00"},"2",{"v":0,"d":"0.000"},"4","-1911377224"]
[null,null,"6","K",null,"Násyp pod základové  konštrukcie so zhutnením zo štrkopiesku fr.0-32 mm",{"$nulls":3},"m3",10.488,{"v":0,"d":"0.000"},null,{"v":0,"d":"0.000"},{"$nulls":6},"znížená",{"v":0,"d":"0.00000"},{"v":0,"d":"0.00000"},{"v":0,"d":"0.00000"},{"v":0,"d":"0.00000"},{"v":0,"d":"0.00000"},{"v":0,"d":"0.00000"},{"$nulls":16},"4",null,"K","2",{"$nulls":3},"ROZPOCET",{"$nulls":5},{"v":0,"d":"0.00"},{"v":0,"d":"0.00"},{"v":0,"d":"0.00"},{"v":0,"d":"0.00"},{"v":0,"d":"0.00"},"2",{"v":0,"d":"0.000"},"4","860834032"]
[null,null,"8","K",null,"Betón základových dosiek, železový (bez výstuže), tr.C 20/25",{"$nulls":3},"m3",10.582,{"v":0,"d":"0.000"},null,{"v":0,"d":"0.000"},{"$nulls":6},"znížená",{"v":0,"d":"0.00000"},{"v":0,"d":"0.00000"},{"v":0,"d":"0.00000"},{"v":0,"d":"0.00000"},{"v":0,"d":"0.00000"},{"v":0,"d":"0.00000"},{"$nulls":16},"4",null,"K","2",{"$nulls":3},"ROZPOCET",{"$nulls":5},{"v":0,"d":"0.00"},{"v":0,"d":"0.00"},{"v":0,"d":"0.00"},{"v":0,"d":"0.00"},{"v":0,"d":"0.00"},"2",{"v":0,"d":"0.000"},"4","859805427"]
[null,null,"9","K",null,"Debnenie stien základových dosiek, zhotovenie-dielce",{"$nulls":3},"m2",15.357,{"v":0,"d":"0.000"},null,{"v":0,"d":"0.000"},{"$nulls":6},"znížená",{"v":0,"d":"0.00000"},{"v":0,"d":"0.00000"},{"v":0,"d":"0.00000"},{"v":0,"d":"0.00000"},{"v":0,"d":"0.00000"},{"v":0,"d":"0.00000"},{"$nulls":16},"4",null,"K","2",{"$nulls":3},"ROZPOCET",{"$nulls":5},{"v":0,"d":"0.00"},{"v":0,"d":"0.00"},{"v":0,"d":"0.00"},{"v":0,"d":"0.00"},{"v":0,"d":"0.00"},"2",{"v":0,"d":"0.000"},"4","372030378"]
[null,null,"10","K",null,"Debnenie stien základových dosiek, odstránenie-dielce",{"$nulls":3},"m2",15.357,{"v":0,"d":"0.000"},null,{"v":0,"d":"0.000"},{"$nulls":6},"znížená",{"v":0,"d":"0.00000"},{"v":0,"d":"0.00000"},{"v":0,"d":"0.00000"},{"v":0,"d":"0.00000"},{"v":0,"d":"0.00000"},{"v":0,"d":"0.00000"},{"$nulls":16},"4",null,"K","2",{"$nulls":3},"ROZPOCET",{"$nulls":5},{"v":0,"d":"0.00"},{"v":0,"d":"0.00"},{"v":0,"d":"0.00"},{"v":0,"d":"0.00"},{"v":0,"d":"0.00"},"2",{"v":0,"d":"0.000"},"4","618688557"]
[null,null,"11","K",null,"Zhotovenie výstuže základových dosiek zo zváraných sietí  a KARI sietí",{"$nulls":3},"t",0.861,{"v":0,"d":"0.000"},null,{"v":0,"d":"0.000"},{"$nulls":6},"znížená",{"v":0,"d":"0.00000"},{"v":0,"d":"0.00000"},{"v":0,"d":"0.00000"},{"v":0,"d":"0.00000"},{"v":0,"d":"0.00000"},{"v":0,"d":"0.00000"},{"$nulls":16},"4",null,"K","2",{"$nulls":3},"ROZPOCET",{"$nulls":5},{"v":0,"d":"0.00"},{"v":0,"d":"0.00"},{"v":0,"d":"0.00"},{"v":0,"d":"0.00"},{"v":0,"d":"0.00"},"2",{"v":0,"d":"0.000"},"4","57020081"]
[null,null,"12","M",null,"Siete KARI akosť BSt 500M KY 14 DIN  488 , veľkosť oka 150x150mm, D drôtu 8/8mm",{"$nulls":3},"m2",81.127,{"v":0,"d":"0.000"},null,{"v":0,"d":"0.000"},{"$nulls":6},"znížená",{"v":0,"d":"0.00000"},{"v":0,"d":"0.00000"},{"v":0,"d":"0.00000"},{"v":0,"d":"0.00000"},{"v":0,"d":"0.00000"},{"v":0,"d":"0.00000"},{"$nulls":16},"8",null,"M","2",{"$nulls":3},"ROZPOCET",{"$nulls":5},{"v":0,"d":"0.00"},{"v":0,"d":"0.00"},{"v":0,"d":"0.00"},{"v":0,"d":"0.00"},{"v":0,"d":"0.00"},"2",{"v":0,"d":"0.000"},"4","769183"]
[null,null,"13","K",null,"Betón základových pásov, železový (bez výstuže), tr.C 20/25",{"$nulls":3},"m3",10.533,{"v":0,"d":"0.000"},null,{"v":0,"d":"0.000"},{"$nulls":6},"znížená",{"v":0,"d":"0.00000"},{"v":0,"d":"0.00000"},{"v":0,"d":"0.00000"},{"v":0,"d":"0.00000"},{"v":0,"d":"0.00000"},{"v":0,"d":"0.00000"},{"$nulls":16},"4",null,"K","2",{"$nulls":3},"ROZPOCET",{"$nulls":5},{"v":0,"d":"0.00"},{"v":0,"d":"0.00"},{"v":0,"d":"0.00"},{"v":0,"d":"0.00"},{"v":0,"d":"0.00"},"2",{"v":0,"d":"0.000"},"4","-1393800188"]
[null,null,"14","K",null,"Debnenie stien základových pásov, zhotovenie-dielce",{"$nulls":3},"m2",17.547,{"v":0,"d":"0.000"},null,{"v":0,"d":"0.000"},{"$nulls":6},"znížená",{"v":0,"d":"0.00000"},{"v":0,"d":"0.00000"},{"v":0,"d":"0.00000"},{"v":0,"d":"0.00000"},{"v":0,"d":"0.00000"},{"v":0,"d":"0.00000"},{"$nulls":16},"4",null,"K","2",{"$nulls":3},"ROZPOCET",{"$nulls":5},{"v":0,"d":"0.00"},{"v":0,"d":"0.00"},{"v":0,"d":"0.00"},{"v":0,"d":"0.00"},{"v":0,"d":"0.00"},"2",{"v":0,"d":"0.000"},"4","1310592257"]
[null,null,"15","K",null,"Debnenie stien základových pásov, odstránenie-dielce",{"$nulls":3},"m2",17.547,{"v":0,"d":"0.000"},null,{"v":0,"d":"0.000"},{"$nulls":6},"znížená",{"v":0,"d":"0.00000"},{"v":0,"d":"0.00000"},{"v":0,"d":"0.00000"},{"v":0,"d":"0.00000"},{"v":0,"d":"0.00000"},{"v":0,"d":"0.00000"},{"$nulls":16},"4",null,"K","2",{"$nulls":3},"ROZPOCET",{"$nulls":5},{"v":0,"d":"0.00"},{"v":0,"d":"0.00"},{"v":0,"d":"0.00"},{"v":0,"d":"0.00"},{"v":0,"d":"0.00"},"2",{"v":0,"d":"0.000"},"4","1963159485"]
[null,null,"16","K",null,"Výstuž základových pásov z ocele 10505",{"$nulls":3},"t",1.058,{"v":0,"d":"0.000"},null,{"v":0,"d":"0.000"},{"$nulls":6},"znížená",{"v":0,"d":"0.00000"},{"v":0,"d":"0.00000"},{"v":0,"d":"0.00000"},{"v":0,"d":"0.00000"},{"v":0,"d":"0.00000"},{"v":0,"d":"0.00000"},{"$nulls":16},"4",null,"K","2",{"$nulls":3},"ROZPOCET",{"$nulls":5},{"v":0,"d":"0.00"},{"v":0,"d":"0.00"},{"v":0,"d":"0.00"},{"v":0,"d":"0.00"},{"v":0,"d":"0.00"},"2",{"v":0,"d":"0.000"},"4","-1562937894"]
[{"$nulls":3},"    3 - Zvislé a kompletné konštrukcie",{"$nulls":9},{"v":0,"d":"0.000"},{"$nulls":8},{"v":136.35942611000002,"d":"136.35943"},null,{"v":37.67326778,"d":"37.67327"},null,{"v":0,"d":"0.00000"},{"$nulls":16},"1",null,"D","1",{"$nulls":3},"ROZPOCET",{"$nulls":11},{"v":0,"d":"0.000"}]
[null,null,"195","K",null,"Murivo nosné (m3) z tehál pálených POROTHERM 38 Ti Profi P 10 brúsených na pero a drážku, na maltu POROTHERM Profi (380x250x249)",{"$nulls":3},"m3",45.873,{"v":0,"d":"0.000"},null,{"v":0,"d":"0.000"},{"$nulls":6},"znížená",2.37815,{"v":109.09287495000001,"d":"109.09287"},0.80086,{"v":36.73785078,"d":"36.73785"},{"v":0,"d":"0.00000"},{"v":0,"d":"0.00000"},{"$nulls":16},"4",null,"K","2",{"$nulls":3},"ROZPOCET",{"$nulls":5},{"v":0,"d":"0.00"},{"v":0,"d":"0.00"},{"v":0,"d":"0.00"},{"v":0,"d":"0.00"},{"v":0,"d":"0.00"},"2",{"v":0,"d":"0.000"},"4","-1026095931"]
[null,null,"17","K",null,"Murivo nosné (m3) PREMAC 50x30x30 s betónovou výplňou hr. 30 cm",{"$nulls":3},"m3",7.506,{"v":0,"d":"0.000"},null,{"v":0,"d":"0.000"},{"$nulls":6},"znížená",{"v":0,"d":"0.00000"},{"v":0,"d":"0.00000"},{"v":0,"d":"0.00000"},{"v":0,"d":"0.00000"},{"v":0,"d":"0.00000"},{"v":0,"d":"0.00000"},{"$nulls":16},"4",null,"K","2",{"$nulls":3},"ROZPOCET",{"$nulls":5},{"v":0,"d":"0.00"},{"v":0,"d":"0.00"},{"v":0,"d":"0.00"},{"v":0,"d":"0.00"},{"v":0,"d":"0.00"},"2",{"v":0,"d":"0.000"},"4","2040610834"]
[null,null,"18","K",null,"Výstuž pre murivo nosné PREMAC s betónovou výplňou z ocele 10505",{"$nulls":3},"t",0.154,{"v":0,"d":"0.000"},null,{"v":0,"d":"0.000"},{"$nulls":6},"znížená",{"v":0,"d":"0.00000"},{"v":0,"d":"0.00000"},{"v":0,"d":"0.00000"},{"v":0,"d":"0.00000"},{"v":0,"d":"0.00000"},{"v":0,"d":"0.00000"},{"$nulls":16},"4",null,"K","2",{"$nulls":3},"ROZPOCET",{"$nulls":5},{"v":0,"d":"0.00"},{"v":0,"d":"0.00"},{"v":0,"d":"0.00"},{"v":0,"d":"0.00"},{"v":0,"d":"0.00"},"2",{"v":0,"d":"0.000"},"4","251658172"]
[null,null,"140","K",null,"Keramický preklad POROTHERM 23,8, šírky 70 mm, výšky 238 mm, dĺžky 1750 mm",{"$nulls":3},"ks",{"v":3,"d":"3.000"},{"v":0,"d":"0.000"},null,{"v":0,"d":"0.000"},{"$nulls":6},"znížená",{"v":0,"d":"0.00000"},{"v":0,"d":"0.00000"},{"v":0,"d":"0.00000"},{"v":0,"d":"0.00000"},{"v":0,"d":"0.00000"},{"v":0,"d":"0.00000"},{"$nulls":16},"4",null,"K","2",{"$nulls":3},"ROZPOCET",{"$nulls":5},{"v":0,"d":"0.00"},{"v":0,"d":"0.00"},{"v":0,"d":"0.00"},{"v":0,"d":"0.00"},{"v":0,"d":"0.00"},"2",{"v":0,"d":"0.000"},"4","1035972686"]
[null,null,"194","K",null,"Keramický preklad POROTHERM 23,8, šírky 70 mm, výšky 238 mm, dĺžky 3500 mm",{"$nulls":3},"ks",{"v":6,"d":"6.000"},{"v":0,"d":"0.000"},null,{"v":0,"d":"0.000"},{"$nulls":6},"znížená",0.43176,2.59056,0.13641,0.81846,{"v":0,"d":"0.00000"},{"v":0,"d":"0.00000"},{"$nulls":16},"4",null,"K","2",{"$nulls":3},"ROZPOCET",{"$nulls":5},{"v":0,"d":"0.00"},{"v":0,"d":"0.00"},{"v":0,"d":"0.00"},{"v":0,"d":"0.00"},{"v":0,"d":"0.00"},"2",{"v":0,"d":"0.000"},"4","-1350609820"]
[null,null,"205","K",null,"Debnenie prekladu  vrátane podpornej konštrukcie výšky do 4 m zhotovenie",{"$nulls":3},"m2",16.132,{"v":0,"d":"0.000"},null,{"v":0,"d":"0.000"},{"$nulls":6},"znížená",1.03663,{"v":16.72291516,"d":"16.72292"},0.00725,{"v":0.11695700000000002,"d":"0.11696"},{"v":0,"d":"0.00000"},{"v":0,"d":"0.00000"},{"$nulls":16},"4",null,"K","2",{"$nulls":3},"ROZPOCET",{"$nulls":5},{"v":0,"d":"0.00"},{"v":0,"d":"0.00"},{"v":0,"d":"0.00"},{"v":0,"d":"0.00"},{"v":0,"d":"0.00"},"2",{"v":0,"d":"0.000"},"4","-2106185737"]
[null,null,"206","K",null,"Debnenie prekladu  vrátane podpornej konštrukcie výšky do 4 m odstránenie",{"$nulls":3},"m2",16.132,{"v":0,"d":"0.000"},null,{"v":0,"d":"0.000"},{"$nulls":6},"znížená",{"v":0.493,"d":"0.49300"},{"v":7.953076,"d":"7.95308"},{"v":0,"d":"0.00000"},{"v":0,"d":"0.00000"},{"v":0,"d":"0.00000"},{"v":0,"d":"0.00000"},{"$nulls":16},"4",null,"K","2",{"$nulls":3},"ROZPOCET",{"$nulls":5},{"v":0,"d":"0.00"},{"v":0,"d":"0.00"},{"v":0,"d":"0.00"},{"v":0,"d":"0.00"},{"v":0,"d":"0.00"},"2",{"v":0,"d":"0.000"},"4","1347658297"]
[{"$nulls":3},"    4 - Vodorovné konštrukcie",{"$nulls":9},{"v":0,"d":"0.000"},{"$nulls":8},{"v":0,"d":"0.00000"},null,{"v":0,"d":"0.00000"},null,{"v":0,"d":"0.00000"},{"$nulls":16},"1",null,"D","1",{"$nulls":3},"ROZPOCET",{"$nulls":11},{"v":0,"d":"0.000"}]
[null,null,"19","K",null,"Betón stužujúcich pásov a vencov železový tr. C 20/25",{"$nulls":3},"m3",30.726,{"v":0,"d":"0.000"},null,{"v":0,"d":"0.000"},{"$nulls":6},"znížená",{"v":0,"d":"0.00000"},{"v":0,"d":"0.00000"},{"v":0,"d":"0.00000"},{"v":0,"d":"0.00000"},{"v":0,"d":"0.00000"},{"v":0,"d":"0.00000"},{"$nulls":16},"4",null,"K","2",{"$nulls":3},"ROZPOCET",{"$nulls":5},{"v":0,"d":"0.00"},{"v":0,"d":"0.00"},{"v":0,"d":"0.00"},{"v":0,"d":"0.00"},{"v":0,"d":"0.00"},"2",{"v":0,"d":"0.000"},"4","1654411258"]
[null,null,"20","K",null,"Debnenie bočníc stužujúcich pásov a vencov vrátane vzpier zhotovenie",{"$nulls":3},"m2",34.737,{"v":0,"d":"0.000"},null,{"v":0,"d":"0.000"},{"$nulls":6},"znížená",{"v":0,"d":"0.00000"},{"v":0,"d":"0.00000"},{"v":0,"d":"0.00000"},{"v":0,"d":"0.00000"},{"v":0,"d":"0.00000"},{"v":0,"d":"0.00000"},{"$nulls":16},"4",null,"K","2",{"$nulls":3},"ROZPOCET",{"$nulls":5},{"v":0,"d":"0.00"},{"v":0,"d":"0.00"},{"v":0,"d":"0.00"},{"v":0,"d":"0.00"},{"v":0,"d":"0.00"},"2",{"v":0,"d":"0.000"},"4","1486401904"]
[null,null,"21","K",null,"Debnenie bočníc stužujúcich pásov a vencov vrátane vzpier odstránenie",{"$nulls":3},"m2",34.737,{"v":0,"d":"0.000"},null,{"v":0,"d":"0.000"},{"$nulls":6},"znížená",{"v":0,"d":"0.00000"},{"v":0,"d":"0.00000"},{"v":0,"d":"0.00000"},{"v":0,"d":"0.00000"},{"v":0,"d":"0.00000"},{"v":0,"d":"0.00000"},{"$nulls":16},"4",null,"K","2",{"$nulls":3},"ROZPOCET",{"$nulls":5},{"v":0,"d":"0.00"},{"v":0,"d":"0.00"},{"v":0,"d":"0.00"},{"v":0,"d":"0.00"},{"v":0,"d":"0.00"},"2",{"v":0,"d":"0.000"},"4","848111576"]
[null,null,"22","K",null,"Výstuž stužujúcich pásov a vencov z betonárskej ocele 10505",{"$nulls":3},"t",{"v":3.38,"d":"3.380"},{"v":0,"d":"0.000"},null,{"v":0,"d":"0.000"},{"$nulls":6},"znížená",{"v":0,"d":"0.00000"},{"v":0,"d":"0.00000"},{"v":0,"d":"0.00000"},{"v":0,"d":"0.00000"},{"v":0,"d":"0.00000"},{"v":0,"d":"0.00000"},{"$nulls":16},"4",null,"K","2",{"$nulls":3},"ROZPOCET",{"$nulls":5},{"v":0,"d":"0.00"},{"v":0,"d":"0.00"},{"v":0,"d":"0.00"},{"v":0,"d":"0.00"},{"v":0,"d":"0.00"},"2",{"v":0,"d":"0.000"},"4","-1971490749"]
[null,null,"170","K",null,"Podklad pod dlažbu v ploche vodorovnej alebo v sklone do 1:5 hr. 30-100 mm z kameniva ťaženého",{"$nulls":3},"m2",30.395,{"v":0,"d":"0.000"},null,{"v":0,"d":"0.000"},{"$nulls":6},"znížená",{"v":0,"d":"0.00000"},{"v":0,"d":"0.00000"},{"v":0,"d":"0.00000"},{"v":0,"d":"0.00000"},{"v":0,"d":"0.00000"},{"v":0,"d":"0.00000"},{"$nulls":16},"4",null,"K","2",{"$nulls":3},"ROZPOCET",{"$nulls":5},{"v":0,"d":"0.00"},{"v":0,"d":"0.00"},{"v":0,"d":"0.00"},{"v":0,"d":"0.00"},{"v":0,"d":"0.00"},"2",{"v":0,"d":"0.000"},"4","-1207934769"]
[{"$nulls":3},"    5 - Komunikácie",{"$nulls":9},{"v":0,"d":"0.000"},{"$nulls":8},{"v":0,"d":"0.00000"},null,{"v":0,"d":"0.00000"},null,{"v":0,"d":"0.00000"},{"$nulls":16},"1",null,"D","1",{"$nulls":3},"ROZPOCET",{"$nulls":11},{"v":0,"d":"0.000"}]
[null,null,"171","K",null,"Podklad zo štrkodrviny s rozprestrením a zhutnením, hr.po zhutnení 150 mm",{"$nulls":3},"m2",30.395,{"v":0,"d":"0.000"},null,{"v":0,"d":"0.000"},{"$nulls":6},"znížená",{"v":0,"d":"0.00000"},{"v":0,"d":"0.00000"},{"v":0,"d":"0.00000"},{"v":0,"d":"0.00000"},{"v":0,"d":"0.00000"},{"v":0,"d":"0.00000"},{"$nulls":16},"4",null,"K","2",{"$nulls":3},"ROZPOCET",{"$nulls":5},{"v":0,"d":"0.00"},{"v":0,"d":"0.00"},{"v":0,"d":"0.00"},{"v":0,"d":"0.00"},{"v":0,"d":"0.00"},"2",{"v":0,"d":"0.000"},"4","-397400969"]
[null,null,"144","K",null,"Kladenie zámkovej dlažby  hr. 6 cm pre peších nad 20 m2",{"$nulls":3},"m2",30.395,{"v":0,"d":"0.000"},null,{"v":0,"d":"0.000"},{"$nulls":6},"znížená",{"v":0,"d":"0.00000"},{"v":0,"d":"0.00000"},{"v":0,"d":"0.00000"},{"v":0,"d":"0.00000"},{"v":0,"d":"0.00000"},{"v":0,"d":"0.00000"},{"$nulls":16},"4",null,"K","2",{"$nulls":3},"ROZPOCET",{"$nulls":5},{"v":0,"d":"0.00"},{"v":0,"d":"0.00"},{"v":0,"d":"0.00"},{"v":0,"d":"0.00"},{"v":0,"d":"0.00"},"2",{"v":0,"d":"0.000"},"4","-29330678"]
[null,null,"145","M",null,"Dlažba zámková   SIVÁ  hr. 6 cm",{"$nulls":3},"m2",31.913,{"v":0,"d":"0.000"},null,{"v":0,"d":"0.000"},{"$nulls":6},"znížená",{"v":0,"d":"0.00000"},{"v":0,"d":"0.00000"},{"v":0,"d":"0.00000"},{"v":0,"d":"0.00000"},{"v":0,"d":"0.00000"},{"v":0,"d":"0.00000"},{"$nulls":16},"8",null,"M","2",{"$nulls":3},"ROZPOCET",{"$nulls":5},{"v":0,"d":"0.00"},{"v":0,"d":"0.00"},{"v":0,"d":"0.00"},{"v":0,"d":"0.00"},{"v":0,"d":"0.00"},"2",{"v":0,"d":"0.000"},"4","417611715"]
[{"$nulls":3},"    6 - Úpravy povrchov, podlahy, osadenie",{"$nulls":9},{"v":0,"d":"0.000"},{"$nulls":8},{"v":208.25880955999997,"d":"208.25881"},null,{"v":2.9044264999999996,"d":"2.90443"},null,{"v":0,"d":"0.00000"},{"$nulls":16},"1",null,"D","1",{"$nulls":3},"ROZPOCET",{"$nulls":11},{"v":0,"d":"0.000"}]
[null,null,"23","K",null,"Zakrývanie výplní vnútorných okenných otvorov, predmetov a konštrukcií",{"$nulls":3},"m2",{"v":14.2,"d":"14.200"},{"v":0,"d":"0.000"},null,{"v":0,"d":"0.000"},{"$nulls":6},"znížená",{"v":0,"d":"0.00000"},{"v":0,"d":"0.00000"},{"v":0,"d":"0.00000"},{"v":0,"d":"0.00000"},{"v":0,"d":"0.00000"},{"v":0,"d":"0.00000"},{"$nulls":16},"4",null,"K","2",{"$nulls":3},"ROZPOCET",{"$nulls":5},{"v":0,"d":"0.00"},{"v":0,"d":"0.00"},{"v":0,"d":"0.00"},{"v":0,"d":"0.00"},{"v":0,"d":"0.00"},"2",{"v":0,"d":"0.000"},"4","496689865"]
[null,null,"24","K",null,"Omietka vápenná vnútorného ostenia okenného alebo dverného štuková",{"$nulls":3},"m2",5.353,{"v":0,"d":"0.000"},null,{"v":0,"d":"0.000"},{"$nulls":6},"znížená",{"v":0,"d":"0.00000"},{"v":0,"d":"0.00000"},{"v":0,"d":"0.00000"},{"v":0,"d":"0.00000"},{"v":0,"d":"0.00000"},{"v":0,"d":"0.00000"},{"$nulls":16},"4",null,"K","2",{"$nulls":3},"ROZPOCET",{"$nulls":5},{"v":0,"d":"0.00"},{"v":0,"d":"0.00"},{"v":0,"d":"0.00"},{"v":0,"d":"0.00"},{"v":0,"d":"0.00"},"2",{"v":0,"d":"0.000"},"4","263226223"]
[null,null,"147","K",null,"Príprava vnútorného podkladu stien cementový Prednástrek",{"$nulls":3},"m2",126.372,{"v":0,"d":"0.000"},null,{"v":0,"d":"0.000"},{"$nulls":6},"znížená",{"v":0,"d":"0.00000"},{"v":0,"d":"0.00000"},{"v":0,"d":"0.00000"},{"v":0,"d":"0.00000"},{"v":0,"d":"0.00000"},{"v":0,"d":"0.00000"},{"$nulls":16},"4",null,"K","2",{"$nulls":3},"ROZPOCET",{"$nulls":5},{"v":0,"d":"0.00"},{"v":0,"d":"0.00"},{"v":0,"d":"0.00"},{"v":0,"d":"0.00"},{"v":0,"d":"0.00"},"2",{"v":0,"d":"0.000"},"4","-1656867366"]
[null,null,"25","K",null,"Príprava vnútorného podkladu stien, regulátor nasiakavosti",{"$nulls":3},"m2",126.372,{"v":0,"d":"0.000"},null,{"v":0,"d":"0.000"},{"$nulls":6},"znížená",{"v":0,"d":"0.00000"},{"v":0,"d":"0.00000"},{"v":0,"d":"0.00000"},{"v":0,"d":"0.00000"},{"v":0,"d":"0.00000"},{"v":0,"d":"0.00000"},{"$nulls":16},"4",null,"K","2",{"$nulls":3},"ROZPOCET",{"$nulls":5},{"v":0,"d":"0.00"},{"v":0,"d":"0.00"},{"v":0,"d":"0.00"},{"v":0,"d":"0.00"},{"v":0,"d":"0.00"},"2",{"v":0,"d":"0.000"},"4","1750768255"]
[null,null,"148","K",null,"Príprava vnútorného podkladu stien  penetračný náter",{"$nulls":3},"m2",126.372,{"v":0,"d":"0.000"},null,{"v":0,"d":"0.000"},{"$nulls":6},"znížená",{"v":0,"d":"0.00000"},{"v":0,"d":"0.00000"},{"v":0,"d":"0.00000"},{"v":0,"d":"0.00000"},{"v":0,"d":"0.00000"},{"v":0,"d":"0.00000"},{"$nulls":16},"4",null,"K","2",{"$nulls":3},"ROZPOCET",{"$nulls":5},{"v":0,"d":"0.00"},{"v":0,"d":"0.00"},{"v":0,"d":"0.00"},{"v":0,"d":"0.00"},{"v":0,"d":"0.00"},"2",{"v":0,"d":"0.000"},"4","1088633502"]
[null,null,"26","K",null,"Vnútorná omietka stien, vápennocementová, strojné nanášanie, hr. 10 mm",{"$nulls":3},"m2",{"v":121.02,"d":"121.020"},{"v":0,"d":"0.000"},null,{"v":0,"d":"0.000"},{"$nulls":6},"znížená",{"v":0,"d":"0.00000"},{"v":0,"d":"0.00000"},{"v":0,"d":"0.00000"},{"v":0,"d":"0.00000"},{"v":0,"d":"0.00000"},{"v":0,"d":"0.00000"},{"$nulls":16},"4",null,"K","2",{"$nulls":3},"ROZPOCET",{"$nulls":5},{"v":0,"d":"0.00"},{"v":0,"d":"0.00"},{"v":0,"d":"0.00"},{"v":0,"d":"0.00"},{"v":0,"d":"0.00"},"2",{"v":0,"d":"0.000"},"4","1357217685"]
[null,null,"175","K",null,"Vnútorná omietka stien štuková BAUMIT, ručné miešanie a nanášanie, Baumit Klima glet (Baumit KlimaGlätte) hr. 2-3 mm ",{"$nulls":3},"m2",126.372,{"v":0,"d":"0.000"},null,{"v":0,"d":"0.000"},{"$nulls":6},"znížená",0.30797,{"v":38.91878484,"d":"38.91878"},0.00368,{"v":0.46504896,"d":"0.46505"},{"v":0,"d":"0.00000"},{"v":0,"d":"0.00000"},{"$nulls":16},"4",null,"K","2",{"$nulls":3},"ROZPOCET",{"$nulls":5},{"v":0,"d":"0.00"},{"v":0,"d":"0.00"},{"v":0,"d":"0.00"},{"v":0,"d":"0.00"},{"v":0,"d":"0.00"},"2",{"v":0,"d":"0.000"},"4","1425479749"]
[null,null,"198","K",null,"Zakrývanie výplní vonkajších otvorov s rámami a zárubňami, zábradlí, oplechovania, atď. zhotovené z lešenia akýmkoľvek spôsobom",{"$nulls":3},"m2",11.717,{"v":0,"d":"0.000"},null,{"v":0,"d":"0.000"},{"$nulls":6},"znížená",0.08202,{"v":0.96102834,"d":"0.96103"},{"v":0.0001,"d":"0.00010"},{"v":0.0011717000000000001,"d":"0.00117"},{"v":0,"d":"0.00000"},{"v":0,"d":"0.00000"},{"$nulls":16},"4",null,"K","2",{"$nulls":3},"ROZPOCET",{"$nulls":5},{"v":0,"d":"0.00"},{"v":0,"d":"0.00"},{"v":0,"d":"0.00"},{"v":0,"d":"0.00"},{"v":0,"d":"0.00"},"2",{"v":0,"d":"0.000"},"4","-834252871"]
[null,null,"30","K",null,"Vonkajšia omietka stien tenkovrstvová, silikónová, roztieraná jemnozrnná, hr. 1,5 mm",{"$nulls":3},"m2",161.319,{"v":0,"d":"0.000"},null,{"v":0,"d":"0.000"},{"$nulls":6},"znížená",{"v":0,"d":"0.00000"},{"v":0,"d":"0.00000"},{"v":0,"d":"0.00000"},{"v":0,"d":"0.00000"},{"v":0,"d":"0.00000"},{"v":0,"d":"0.00000"},{"$nulls":16},"4",null,"K","2",{"$nulls":3},"ROZPOCET",{"$nulls":5},{"v":0,"d":"0.00"},{"v":0,"d":"0.00"},{"v":0,"d":"0.00"},{"v":0,"d":"0.00"},{"v":0,"d":"0.00"},"2",{"v":0,"d":"0.000"},"4","1631357749"]
[null,null,"31","K",null,"Vonkajšia omietka stien, marmolit, mramorové zrná, strednozrnná",{"$nulls":3},"m2",13.659,{"v":0,"d":"0.000"},null,{"v":0,"d":"0.000"},{"$nulls":6},"znížená",{"v":0,"d":"0.00000"},{"v":0,"d":"0.00000"},{"v":0,"d":"0.00000"},{"v":0,"d":"0.00000"},{"v":0,"d":"0.00000"},{"v":0,"d":"0.00000"},{"$nulls":16},"4",null,"K","2",{"$nulls":3},"ROZPOCET",{"$nulls":5},{"v":0,"d":"0.00"},{"v":0,"d":"0.00"},{"v":0,"d":"0.00"},{"v":0,"d":"0.00"},{"v":0,"d":"0.00"},"2",{"v":0,"d":"0.000"},"4","1416967223"]
[null,null,"32","K",null,"Príprava vonkajšieho podkladu stien, regulátor nasiakavosti",{"$nulls":3},"m2",212.766,{"v":0,"d":"0.000"},null,{"v":0,"d":"0.000"},{"$nulls":6},"znížená",{"v":0,"d":"0.00000"},{"v":0,"d":"0.00000"},{"v":0,"d":"0.00000"},{"v":0,"d":"0.00000"},{"v":0,"d":"0.00000"},{"v":0,"d":"0.00000"},{"$nulls":16},"4",null,"K","2",{"$nulls":3},"ROZPOCET",{"$nulls":5},{"v":0,"d":"0.00"},{"v":0,"d":"0.00"},{"v":0,"d":"0.00"},{"v":0,"d":"0.00"},{"v":0,"d":"0.00"},"2",{"v":0,"d":"0.000"},"4","968511999"]
[null,null,"173","K",null,"Kontaktný zatepľovací systém hr. 120 mm BAUMIT STAR - riešenie pre sokel (XPS), skrutkovacie kotvy",{"$nulls":3},"m2",51.447,{"v":0,"d":"0.000"},null,{"v":0,"d":"0.000"},{"$nulls":6},"znížená",0.79038,{"v":40.66267986,"d":"40.66268"},0.01274,{"v":0.65543478,"d":"0.65543"},{"v":0,"d":"0.00000"},{"v":0,"d":"0.00000"},{"$nulls":16},"4",null,"K","2",{"$nulls":3},"ROZPOCET",{"$nulls":5},{"v":0,"d":"0.00"},{"v":0,"d":"0.00"},{"v":0,"d":"0.00"},{"v":0,"d":"0.00"},{"v":0,"d":"0.00"},"2",{"v":0,"d":"0.000"},"4","-2091646235"]
[null,null,"174","K",null,"Kontaktný zatepľovací systém ostenia hr. 30 mm BAUMIT STAR - riešenie pre sokel (XPS)",{"$nulls":3},"m2",0.185,{"v":0,"d":"0.000"},null,{"v":0,"d":"0.000"},{"$nulls":6},"znížená",1.15138,{"v":0.2130053,"d":"0.21301"},0.00978,{"v":0.0018093,"d":"0.00181"},{"v":0,"d":"0.00000"},{"v":0,"d":"0.00000"},{"$nulls":16},"4",null,"K","2",{"$nulls":3},"ROZPOCET",{"$nulls":5},{"v":0,"d":"0.00"},{"v":0,"d":"0.00"},{"v":0,"d":"0.00"},{"v":0,"d":"0.00"},{"v":0,"d":"0.00"},"2",{"v":0,"d":"0.000"},"4","155418479"]
[null,null,"172","K",null,"Kontaktný zatepľovací systém hr. 120 mm BAUMIT PRO - štandardné riešenie (EPS-F), skrutkovacie kotvy",{"$nulls":3},"m2",161.319,{"v":0,"d":"0.000"},null,{"v":0,"d":"0.000"},{"$nulls":6},"znížená",0.79038,{"v":127.50331121999999,"d":"127.50331"},0.01104,{"v":1.7809617599999998,"d":"1.78096"},{"v":0,"d":"0.00000"},{"v":0,"d":"0.00000"},{"$nulls":16},"4",null,"K","2",{"$nulls":3},"ROZPOCET",{"$nulls":5},{"v":0,"d":"0.00"},{"v":0,"d":"0.00"},{"v":0,"d":"0.00"},{"v":0,"d":"0.00"},{"v":0,"d":"0.00"},"2",{"v":0,"d":"0.000"},"4","1564091215"]
[null,null,"35","K",null,"Kontaktný zatepľovací systém ostenia hr. 30 mm, EPS-F, výstužná vrstva s armovacou tkaninou",{"$nulls":3},"m2",{"v":1.39,"d":"1.390"},{"v":0,"d":"0.000"},null,{"v":0,"d":"0.000"},{"$nulls":6},"znížená",{"v":0,"d":"0.00000"},{"v":0,"d":"0.00000"},{"v":0,"d":"0.00000"},{"v":0,"d":"0.00000"},{"v":0,"d":"0.00000"},{"v":0,"d":"0.00000"},{"$nulls":16},"4",null,"K","2",{"$nulls":3},"ROZPOCET",{"$nulls":5},{"v":0,"d":"0.00"},{"v":0,"d":"0.00"},{"v":0,"d":"0.00"},{"v":0,"d":"0.00"},{"v":0,"d":"0.00"},"2",{"v":0,"d":"0.000"},"4","-1343302200"]
[null,null,"36","K",null,"Mazanina z betónu prostého (m2) hladená dreveným hladidlom, betón tr. C 16/20 hr. 60 mm",{"$nulls":3},"m2",58.523,{"v":0,"d":"0.000"},null,{"v":0,"d":"0.000"},{"$nulls":6},"znížená",{"v":0,"d":"0.00000"},{"v":0,"d":"0.00000"},{"v":0,"d":"0.00000"},{"v":0,"d":"0.00000"},{"v":0,"d":"0.00000"},{"v":0,"d":"0.00000"},{"$nulls":16},"4",null,"K","2",{"$nulls":3},"ROZPOCET",{"$nulls":5},{"v":0,"d":"0.00"},{"v":0,"d":"0.00"},{"v":0,"d":"0.00"},{"v":0,"d":"0.00"},{"v":0,"d":"0.00"},"2",{"v":0,"d":"0.000"},"4","1517908032"]
[null,null,"37","K",null,"Výstuž mazanín z betónov (z kameniva) a z ľahkých betónov, zo zváraných sietí KARI, priemer drôtu 6/6 mm, veľkosť oka 150x150 mm",{"$nulls":3},"m2",67.296,{"v":0,"d":"0.000"},null,{"v":0,"d":"0.000"},{"$nulls":6},"znížená",{"v":0,"d":"0.00000"},{"v":0,"d":"0.00000"},{"v":0,"d":"0.00000"},{"v":0,"d":"0.00000"},{"v":0,"d":"0.00000"},{"v":0,"d":"0.00000"},{"$nulls":16},"4",null,"K","2",{"$nulls":3},"ROZPOCET",{"$nulls":5},{"v":0,"d":"0.00"},{"v":0,"d":"0.00"},{"v":0,"d":"0.00"},{"v":0,"d":"0.00"},{"v":0,"d":"0.00"},"2",{"v":0,"d":"0.000"},"4","825150317"]
[null,null,"38","K",null,"Samonivelizačná podl. hmota, na nasiakavý podklad, vnútorné použitie, hr. 5 mm",{"$nulls":3},"m2",70.828,{"v":0,"d":"0.000"},null,{"v":0,"d":"0.000"},{"$nulls":6},"znížená",{"v":0,"d":"0.00000"},{"v":0,"d":"0.00000"},{"v":0,"d":"0.00000"},{"v":0,"d":"0.00000"},{"v":0,"d":"0.00000"},{"v":0,"d":"0.00000"},{"$nulls":16},"4",null,"K","2",{"$nulls":3},"ROZPOCET",{"$nulls":5},{"v":0,"d":"0.00"},{"v":0,"d":"0.00"},{"v":0,"d":"0.00"},{"v":0,"d":"0.00"},{"v":0,"d":"0.00"},"2",{"v":0,"d":"0.000"},"4","2143339450"]
[{"$nulls":3},"    9 - Ostatné konštrukcie a práce-búranie",{"$nulls":9},{"v":0,"d":"0.000"},{"$nulls":8},{"v":70.52983315,"d":"70.52983"},null,{"v":3.97160797,"d":"3.97161"},null,{"v":0,"d":"0.00000"},{"$nulls":16},"1",null,"D","1",{"$nulls":3},"ROZPOCET",{"$nulls":11},{"v":0,"d":"0.000"}]
[null,null,"39","K",null,"Montáž tesniacej pásky okien a obvodového plášťa (3D montáž)",{"$nulls":3},"m",39.804,{"v":0,"d":"0.000"},null,{"v":0,"d":"0.000"},{"$nulls":6},"znížená",{"v":0,"d":"0.00000"},{"v":0,"d":"0.00000"},{"v":0,"d":"0.00000"},{"v":0,"d":"0.00000"},{"v":0,"d":"0.00000"},{"v":0,"d":"0.00000"},{"$nulls":16},"4",null,"K","2",{"$nulls":3},"ROZPOCET",{"$nulls":5},{"v":0,"d":"0.00"},{"v":0,"d":"0.00"},{"v":0,"d":"0.00"},{"v":0,"d":"0.00"},{"v":0,"d":"0.00"},"2",{"v":0,"d":"0.000"},"4","1539888274"]
[null,null,"40","M",null,"Páska okenná tesniaca exteriérová",{"$nulls":3},"m",19.902,{"v":0,"d":"0.000"},null,{"v":0,"d":"0.000"},{"$nulls":6},"znížená",{"v":0,"d":"0.00000"},{"v":0,"d":"0.00000"},{"v":0,"d":"0.00000"},{"v":0,"d":"0.00000"},{"v":0,"d":"0.00000"},{"v":0,"d":"0.00000"},{"$nulls":16},"8",null,"M","2",{"$nulls":3},"ROZPOCET",{"$nulls":5},{"v":0,"d":"0.00"},{"v":0,"d":"0.00"},{"v":0,"d":"0.00"},{"v":0,"d":"0.00"},{"v":0,"d":"0.00"},"2",{"v":0,"d":"0.000"},"4","277371056"]
[null,null,"41","M",null,"Páska okenná tesniaca interiérová",{"$nulls":3},"m",19.902,{"v":0,"d":"0.000"},null,{"v":0,"d":"0.000"},{"$nulls":6},"znížená",{"v":0,"d":"0.00000"},{"v":0,"d":"0.00000"},{"v":0,"d":"0.00000"},{"v":0,"d":"0.00000"},{"v":0,"d":"0.00000"},{"v":0,"d":"0.00000"},{"$nulls":16},"8",null,"M","2",{"$nulls":3},"ROZPOCET",{"$nulls":5},{"v":0,"d":"0.00"},{"v":0,"d":"0.00"},{"v":0,"d":"0.00"},{"v":0,"d":"0.00"},{"v":0,"d":"0.00"},"2",{"v":0,"d":"0.000"},"4","2110429569"]
[null,null,"151","K",null,"Osadenie záhon. obrubníka betón., do lôžka z bet. pros. tr. C 10/12,5 s bočnou oporou",{"$nulls":3},"m",52.419,{"v":0,"d":"0.000"},null,{"v":0,"d":"0.000"},{"$nulls":6},"znížená",{"v":0,"d":"0.00000"},{"v":0,"d":"0.00000"},{"v":0,"d":"0.00000"},{"v":0,"d":"0.00000"},{"v":0,"d":"0.00000"},{"v":0,"d":"0.00000"},{"$nulls":16},"4",null,"K","2",{"$nulls":3},"ROZPOCET",{"$nulls":5},{"v":0,"d":"0.00"},{"v":0,"d":"0.00"},{"v":0,"d":"0.00"},{"v":0,"d":"0.00"},{"v":0,"d":"0.00"},"2",{"v":0,"d":"0.000"},"4","-1920993040"]
[null,null,"152","M",null,"OBRUBNÍK PARKOVÝ 100x20x5 cm SIVY",{"$nulls":3},"ks",{"v":55.04,"d":"55.040"},{"v":0,"d":"0.000"},null,{"v":0,"d":"0.000"},{"$nulls":6},"znížená",{"v":0,"d":"0.00000"},{"v":0,"d":"0.00000"},{"v":0,"d":"0.00000"},{"v":0,"d":"0.00000"},{"v":0,"d":"0.00000"},{"v":0,"d":"0.00000"},{"$nulls":16},"8",null,"M","2",{"$nulls":3},"ROZPOCET",{"$nulls":5},{"v":0,"d":"0.00"},{"v":0,"d":"0.00"},{"v":0,"d":"0.00"},{"v":0,"d":"0.00"},{"v":0,"d":"0.00"},"2",{"v":0,"d":"0.000"},"4","-628300353"]
[null,null,"179","K",null,"Montáž lešenia rámového systémového s podlahami šírky nad 0,75 do 1,10 m, výšky do 10 m",{"$nulls":3},"m2",174.977,{"v":0,"d":"0.000"},null,{"v":0,"d":"0.000"},{"$nulls":6},"znížená",{"v":0.088,"d":"0.08800"},{"v":15.397976,"d":"15.39798"},0.02103,{"v":3.67976631,"d":"3.67977"},{"v":0,"d":"0.00000"},{"v":0,"d":"0.00000"},{"$nulls":16},"4",null,"K","2",{"$nulls":3},"ROZPOCET",{"$nulls":5},{"v":0,"d":"0.00"},{"v":0,"d":"0.00"},{"v":0,"d":"0.00"},{"v":0,"d":"0.00"},{"v":0,"d":"0.00"},"2",{"v":0,"d":"0.000"},"4","87649145"]
[null,null,"181","K",null,"Demontáž lešenia rámového systémového s podlahami šírky nad 0,75 do 1,10 m, výšky do 10 m",{"$nulls":3},"m2",174.977,{"v":0,"d":"0.000"},null,{"v":0,"d":"0.000"},{"$nulls":6},"znížená",{"v":0.073,"d":"0.07300"},{"v":12.773321,"d":"12.77332"},{"v":0,"d":"0.00000"},{"v":0,"d":"0.00000"},{"v":0,"d":"0.00000"},{"v":0,"d":"0.00000"},{"$nulls":16},"4",null,"K","2",{"$nulls":3},"ROZPOCET",{"$nulls":5},{"v":0,"d":"0.00"},{"v":0,"d":"0.00"},{"v":0,"d":"0.00"},{"v":0,"d":"0.00"},{"v":0,"d":"0.00"},"2",{"v":0,"d":"0.000"},"4","-154143332"]
[null,null,"180","K",null,"Príplatok za prvý a každý ďalší i začatý týždeň použitia lešenia rámového systémového šírky nad 0,75 do 1,10 m, výšky do 10 m",{"$nulls":3},"m2",174.977,{"v":0,"d":"0.000"},null,{"v":0,"d":"0.000"},{"$nulls":6},"znížená",{"v":0.002,"d":"0.00200"},{"v":0.349954,"d":"0.34995"},{"v":0,"d":"0.00000"},{"v":0,"d":"0.00000"},{"v":0,"d":"0.00000"},{"v":0,"d":"0.00000"},{"$nulls":16},"4",null,"K","2",{"$nulls":3},"ROZPOCET",{"$nulls":5},{"v":0,"d":"0.00"},{"v":0,"d":"0.00"},{"v":0,"d":"0.00"},{"v":0,"d":"0.00"},{"v":0,"d":"0.00"},"2",{"v":0,"d":"0.000"},"4","-490642014"]
[null,null,"212","K",null,"Lešenie ľahké pracovné pomocné s výškou lešeňovej podlahy nad 1,20 do 1,90 m",{"$nulls":3},"m2",8.625,{"v":0,"d":"0.000"},null,{"v":0,"d":"0.000"},{"$nulls":6},"znížená",{"v":0,"d":"0.00000"},{"v":0,"d":"0.00000"},{"v":0,"d":"0.00000"},{"v":0,"d":"0.00000"},{"v":0,"d":"0.00000"},{"v":0,"d":"0.00000"},{"$nulls":16},"4",null,"K","2",{"$nulls":3},"ROZPOCET",{"$nulls":5},{"v":0,"d":"0.00"},{"v":0,"d":"0.00"},{"v":0,"d":"0.00"},{"v":0,"d":"0.00"},{"v":0,"d":"0.00"},"2",{"v":0,"d":"0.000"},"4","-1953665618"]
[null,null,"176","K",null,"Lešenie ľahké pracovné pomocné s výškou lešeňovej podlahy nad 2,50 do 3,5 m",{"$nulls":3},"m2",46.144,{"v":0,"d":"0.000"},null,{"v":0,"d":"0.000"},{"$nulls":6},"znížená",{"v":0.252,"d":"0.25200"},{"v":11.628288,"d":"11.62829"},0.00618,{"v":0.28516991999999997,"d":"0.28517"},{"v":0,"d":"0.00000"},{"v":0,"d":"0.00000"},{"$nulls":16},"4",null,"K","2",{"$nulls":3},"ROZPOCET",{"$nulls":5},{"v":0,"d":"0.00"},{"v":0,"d":"0.00"},{"v":0,"d":"0.00"},{"v":0,"d":"0.00"},{"v":0,"d":"0.00"},"2",{"v":0,"d":"0.000"},"4","-147920120"]
[null,null,"47","K",null,"Ochranná sieť na boku lešenia zo siete",{"$nulls":3},"m2",174.977,{"v":0,"d":"0.000"},null,{"v":0,"d":"0.000"},{"$nulls":6},"znížená",{"v":0,"d":"0.00000"},{"v":0,"d":"0.00000"},{"v":0,"d":"0.00000"},{"v":0,"d":"0.00000"},{"v":0,"d":"0.00000"},{"v":0,"d":"0.00000"},{"$nulls":16},"4",null,"K","2",{"$nulls":3},"ROZPOCET",{"$nulls":5},{"v":0,"d":"0.00"},{"v":0,"d":"0.00"},{"v":0,"d":"0.00"},{"v":0,"d":"0.00"},{"v":0,"d":"0.00"},"2",{"v":0,"d":"0.000"},"4","1520966239"]
[null,null,"48","K",null,"Demontáž ochrannej siete na boku lešenia zo siete",{"$nulls":3},"m2",174.977,{"v":0,"d":"0.000"},null,{"v":0,"d":"0.000"},{"$nulls":6},"znížená",{"v":0,"d":"0.00000"},{"v":0,"d":"0.00000"},{"v":0,"d":"0.00000"},{"v":0,"d":"0.00000"},{"v":0,"d":"0.00000"},{"v":0,"d":"0.00000"},{"$nulls":16},"4",null,"K","2",{"$nulls":3},"ROZPOCET",{"$nulls":5},{"v":0,"d":"0.00"},{"v":0,"d":"0.00"},{"v":0,"d":"0.00"},{"v":0,"d":"0.00"},{"v":0,"d":"0.00"},"2",{"v":0,"d":"0.000"},"4","-33162661"]
[null,null,"197","K",null,"Vyčistenie budov pri výške podlaží nad 4m",{"$nulls":3},"m2",61.451,{"v":0,"d":"0.000"},null,{"v":0,"d":"0.000"},{"$nulls":6},"znížená",0.37201,{"v":22.86038651,"d":"22.86039"},{"v":5e-05,"d":"0.00005"},{"v":0.0030725500000000003,"d":"0.00307"},{"v":0,"d":"0.00000"},{"v":0,"d":"0.00000"},{"$nulls":16},"4",null,"K","2",{"$nulls":3},"ROZPOCET",{"$nulls":5},{"v":0,"d":"0.00"},{"v":0,"d":"0.00"},{"v":0,"d":"0.00"},{"v":0,"d":"0.00"},{"v":0,"d":"0.00"},"2",{"v":0,"d":"0.000"},"4","1410778876"]
[null,null,"49","K",null,"Očistenie povrchu podlahy",{"$nulls":3},"m2",61.451,{"v":0,"d":"0.000"},null,{"v":0,"d":"0.000"},{"$nulls":6},"znížená",{"v":0,"d":"0.00000"},{"v":0,"d":"0.00000"},{"v":0,"d":"0.00000"},{"v":0,"d":"0.00000"},{"v":0,"d":"0.00000"},{"v":0,"d":"0.00000"},{"$nulls":16},"4",null,"K","2",{"$nulls":3},"ROZPOCET",{"$nulls":5},{"v":0,"d":"0.00"},{"v":0,"d":"0.00"},{"v":0,"d":"0.00"},{"v":0,"d":"0.00"},{"v":0,"d":"0.00"},"2",{"v":0,"d":"0.000"},"4","-137146743"]
[null,null,"196","K",null,"Soklový profil SL 12 (hliníkový)",{"$nulls":3},"m",39.991,{"v":0,"d":"0.000"},null,{"v":0,"d":"0.000"},{"$nulls":6},"znížená",0.18804,{"v":7.5199076400000004,"d":"7.51991"},{"v":9e-05,"d":"0.00009"},{"v":0.0035991900000000004,"d":"0.00360"},{"v":0,"d":"0.00000"},{"v":0,"d":"0.00000"},{"$nulls":16},"4",null,"K","2",{"$nulls":3},"ROZPOCET",{"$nulls":5},{"v":0,"d":"0.00"},{"v":0,"d":"0.00"},{"v":0,"d":"0.00"},{"v":0,"d":"0.00"},{"v":0,"d":"0.00"},"2",{"v":0,"d":"0.000"},"4","1350235491"]
[null,null,"51","K",null,"Nadokenná lišta s odkvapovým nosom (PVC)",{"$nulls":3},"m",{"v":4.5,"d":"4.500"},{"v":0,"d":"0.000"},null,{"v":0,"d":"0.000"},{"$nulls":6},"znížená",{"v":0,"d":"0.00000"},{"v":0,"d":"0.00000"},{"v":0,"d":"0.00000"},{"v":0,"d":"0.00000"},{"v":0,"d":"0.00000"},{"v":0,"d":"0.00000"},{"$nulls":16},"4",null,"K","2",{"$nulls":3},"ROZPOCET",{"$nulls":5},{"v":0,"d":"0.00"},{"v":0,"d":"0.00"},{"v":0,"d":"0.00"},{"v":0,"d":"0.00"},{"v":0,"d":"0.00"},"2",{"v":0,"d":"0.000"},"4","69752335"]
[null,null,"52","K",null,"Nasadzovacia lišta na soklový profil (plastová)",{"$nulls":3},"m",1.231,{"v":0,"d":"0.000"},null,{"v":0,"d":"0.000"},{"$nulls":6},"znížená",{"v":0,"d":"0.00000"},{"v":0,"d":"0.00000"},{"v":0,"d":"0.00000"},{"v":0,"d":"0.00000"},{"v":0,"d":"0.00000"},{"v":0,"d":"0.00000"},{"$nulls":16},"4",null,"K","2",{"$nulls":3},"ROZPOCET",{"$nulls":5},{"v":0,"d":"0.00"},{"v":0,"d":"0.00"},{"v":0,"d":"0.00"},{"v":0,"d":"0.00"},{"v":0,"d":"0.00"},"2",{"v":0,"d":"0.000"},"4","578312785"]
[null,null,"53","K",null,"Okenný a dverový dilatačný profil APU (plastový)",{"$nulls":3},"m",{"v":10.7,"d":"10.700"},{"v":0,"d":"0.000"},null,{"v":0,"d":"0.000"},{"$nulls":6},"znížená",{"v":0,"d":"0.00000"},{"v":0,"d":"0.00000"},{"v":0,"d":"0.00000"},{"v":0,"d":"0.00000"},{"v":0,"d":"0.00000"},{"v":0,"d":"0.00000"},{"$nulls":16},"4",null,"K","2",{"$nulls":3},"ROZPOCET",{"$nulls":5},{"v":0,"d":"0.00"},{"v":0,"d":"0.00"},{"v":0,"d":"0.00"},{"v":0,"d":"0.00"},{"v":0,"d":"0.00"},"2",{"v":0,"d":"0.000"},"4","-2022830723"]
[null,null,"54","K",null,"Rohová lišta flexibilná (plastová)",{"$nulls":3},"m",31.244,{"v":0,"d":"0.000"},null,{"v":0,"d":"0.000"},{"$nulls":6},"znížená",{"v":0,"d":"0.00000"},{"v":0,"d":"0.00000"},{"v":0,"d":"0.00000"},{"v":0,"d":"0.00000"},{"v":0,"d":"0.00000"},{"v":0,"d":"0.00000"},{"$nulls":16},"4",null,"K","2",{"$nulls":3},"ROZPOCET",{"$nulls":5},{"v":0,"d":"0.00"},{"v":0,"d":"0.00"},{"v":0,"d":"0.00"},{"v":0,"d":"0.00"},{"v":0,"d":"0.00"},"2",{"v":0,"d":"0.000"},"4","-404688508"]
[null,null,"55","K",null,"Ukončovací profil pri oplechované (plastový)",{"$nulls":3},"m",{"v":6.42,"d":"6.420"},{"v":0,"d":"0.000"},null,{"v":0,"d":"0.000"},{"$nulls":6},"znížená",{"v":0,"d":"0.00000"},{"v":0,"d":"0.00000"},{"v":0,"d":"0.00000"},{"v":0,"d":"0.00000"},{"v":0,"d":"0.00000"},{"v":0,"d":"0.00000"},{"$nulls":16},"4",null,"K","2",{"$nulls":3},"ROZPOCET",{"$nulls":5},{"v":0,"d":"0.00"},{"v":0,"d":"0.00"},{"v":0,"d":"0.00"},{"v":0,"d":"0.00"},{"v":0,"d":"0.00"},"2",{"v":0,"d":"0.000"},"4","1541374559"]
[{"$nulls":3},"    99 - Presun hmôt HSV",{"$nulls":9},{"v":0,"d":"0.000"},{"$nulls":8},227.78079,null,{"v":0,"d":"0.00000"},null,{"v":0,"d":"0.00000"},{"$nulls":16},"1",null,"D","1",{"$nulls":3},"ROZPOCET",{"$nulls":11},{"v":0,"d":"0.000"}]
[null,null,"56","K",null,"Presun hmôt pre budovy (801, 803, 812), zvislá konštr. z tehál, tvárnic, z kovu výšky do 12 m",{"$nulls":3},"t",893.258,{"v":0,"d":"0.000"},null,{"v":0,"d":"0.000"},{"$nulls":6},"znížená",{"v":0,"d":"0.00000"},{"v":0,"d":"0.00000"},{"v":0,"d":"0.00000"},{"v":0,"d":"0.00000"},{"v":0,"d":"0.00000"},{"v":0,"d":"0.00000"},{"$nulls":16},"4",null,"K","2",{"$nulls":3},"ROZPOCET",{"$nulls":5},{"v":0,"d":"0.00"},{"v":0,"d":"0.00"},{"v":0,"d":"0.00"},{"v":0,"d":"0.00"},{"v":0,"d":"0.00"},"2",{"v":0,"d":"0.000"},"4","-1255010624"]
[null,null,"203","K",null,"Príplatok za zväčšený presun (801,803,812) zvislá konštr. z tehál, tvárnic, z kovu nad vymedzenú najväčšiu dopravnú vzdialenosť do 5000 m",{"$nulls":3},"t",893.258,{"v":0,"d":"0.000"},null,{"v":0,"d":"0.000"},{"$nulls":6},"znížená",{"v":0.239,"d":"0.23900"},{"v":213.488662,"d":"213.48866"},{"v":0,"d":"0.00000"},{"v":0,"d":"0.00000"},{"v":0,"d":"0.00000"},{"v":0,"d":"0.00000"},{"$nulls":16},"4",null,"K","2",{"$nulls":3},"ROZPOCET",{"$nulls":5},{"v":0,"d":"0.00"},{"v":0,"d":"0.00"},{"v":0,"d":"0.00"},{"v":0,"d":"0.00"},{"v":0,"d":"0.00"},"2",{"v":0,"d":"0.000"},"4","-2051031846"]
[null,null,"204","K",null,"Príplatok (801,803,812) zvislá konštr. z tehál, tvárnic, z kovu za každých ďalších aj začatých 5000 m",{"$nulls":3},"t",893.258,{"v":0,"d":"0.000"},null,{"v":0,"d":"0.000"},{"$nulls":6},"znížená",{"v":0.016,"d":"0.01600"},{"v":14.292128000000002,"d":"14.29213"},{"v":0,"d":"0.00000"},{"v":0,"d":"0.00000"},{"v":0,"d":"0.00000"},{"v":0,"d":"0.00000"},{"$nulls":16},"4",null,"K","2",{"$nulls":3},"ROZPOCET",{"$nulls":5},{"v":0,"d":"0.00"},{"v":0,"d":"0.00"},{"v":0,"d":"0.00"},{"v":0,"d":"0.00"},{"v":0,"d":"0.00"},"2",{"v":0,"d":"0.000"},"4","-1566214228"]
[{"$nulls":3},"PSV - Práce a dodávky PSV",{"$nulls":9},{"v":0,"d":"0.000"},{"$nulls":8},{"v":374.1756393680001,"d":"374.17564"},null,{"v":1.5815218399999997,"d":"1.58152"},null,{"v":0,"d":"0.00000"},{"$nulls":16},"2",null,"D","0",{"$nulls":3},"ROZPOCET",{"$nulls":11},{"v":0,"d":"0.000"}]
[{"$nulls":3},"    711 - Izolácie proti vode a vlhkosti",{"$nulls":9},{"v":0,"d":"0.000"},{"$nulls":8},{"v":0,"d":"0.00000"},null,{"v":0,"d":"0.00000"},null,{"v":0,"d":"0.00000"},{"$nulls":16},"2",null,"D","1",{"$nulls":3},"ROZPOCET",{"$nulls":11},{"v":0,"d":"0.000"}]
[null,null,"57","K",null,"Zhotovenie izolácie proti zemnej vlhkosti vodorovná náterom penetračným za studena",{"$nulls":3},"m2",{"v":59.36,"d":"59.360"},{"v":0,"d":"0.000"},null,{"v":0,"d":"0.000"},{"$nulls":6},"znížená",{"v":0,"d":"0.00000"},{"v":0,"d":"0.00000"},{"v":0,"d":"0.00000"},{"v":0,"d":"0.00000"},{"v":0,"d":"0.00000"},{"v":0,"d":"0.00000"},{"$nulls":16},"16",null,"K","2",{"$nulls":3},"ROZPOCET",{"$nulls":5},{"v":0,"d":"0.00"},{"v":0,"d":"0.00"},{"v":0,"d":"0.00"},{"v":0,"d":"0.00"},{"v":0,"d":"0.00"},"2",{"v":0,"d":"0.000"},"16","1977396786"]
[null,null,"58","M",null,"Penetračný náter",{"$nulls":3},"t",0.068,{"v":0,"d":"0.000"},null,{"v":0,"d":"0.000"},{"$nulls":6},"znížená",{"v":0,"d":"0.00000"},{"v":0,"d":"0.00000"},{"v":0,"d":"0.00000"},{"v":0,"d":"0.00000"},{"v":0,"d":"0.00000"},{"v":0,"d":"0.00000"},{"$nulls":16},"32",null,"M","2",{"$nulls":3},"ROZPOCET",{"$nulls":5},{"v":0,"d":"0.00"},{"v":0,"d":"0.00"},{"v":0,"d":"0.00"},{"v":0,"d":"0.00"},{"v":0,"d":"0.00"},"2",{"v":0,"d":"0.000"},"16","-702822904"]
[null,null,"59","K",null,"Zhotovenie  izolácie proti zemnej vlhkosti zvislá penetračným náterom za studena",{"$nulls":3},"m2",13.166,{"v":0,"d":"0.000"},null,{"v":0,"d":"0.000"},{"$nulls":6},"znížená",{"v":0,"d":"0.00000"},{"v":0,"d":"0.00000"},{"v":0,"d":"0.00000"},{"v":0,"d":"0.00000"},{"v":0,"d":"0.00000"},{"v":0,"d":"0.00000"},{"$nulls":16},"16",null,"K","2",{"$nulls":3},"ROZPOCET",{"$nulls":5},{"v":0,"d":"0.00"},{"v":0,"d":"0.00"},{"v":0,"d":"0.00"},{"v":0,"d":"0.00"},{"v":0,"d":"0.00"},"2",{"v":0,"d":"0.000"},"16","1148677663"]
[null,null,"60","M",null,"Penetračný náter",{"$nulls":3},"t",0.007,{"v":0,"d":"0.000"},null,{"v":0,"d":"0.000"},{"$nulls":6},"znížená",{"v":0,"d":"0.00000"},{"v":0,"d":"0.00000"},{"v":0,"d":"0.00000"},{"v":0,"d":"0.00000"},{"v":0,"d":"0.00000"},{"v":0,"d":"0.00000"},{"$nulls":16},"32",null,"M","2",{"$nulls":3},"ROZPOCET",{"$nulls":5},{"v":0,"d":"0.00"},{"v":0,"d":"0.00"},{"v":0,"d":"0.00"},{"v":0,"d":"0.00"},{"v":0,"d":"0.00"},"2",{"v":0,"d":"0.000"},"16","-66722062"]
[null,null,"61","K",null,"Zhotovenie geotextílie alebo tkaniny na plochu vodorovnú",{"$nulls":3},"m2",{"v":59.36,"d":"59.360"},{"v":0,"d":"0.000"},null,{"v":0,"d":"0.000"},{"$nulls":6},"znížená",{"v":0,"d":"0.00000"},{"v":0,"d":"0.00000"},{"v":0,"d":"0.00000"},{"v":0,"d":"0.00000"},{"v":0,"d":"0.00000"},{"v":0,"d":"0.00000"},{"$nulls":16},"16",null,"K","2",{"$nulls":3},"ROZPOCET",{"$nulls":5},{"v":0,"d":"0.00"},{"v":0,"d":"0.00"},{"v":0,"d":"0.00"},{"v":0,"d":"0.00"},{"v":0,"d":"0.00"},"2",{"v":0,"d":"0.000"},"16","-61824380"]
[null,null,"62","M",null,"Geotextília netkaná polypropylénová Tatratex PP   400",{"$nulls":3},"m2",{"v":68.26,"d":"68.260"},{"v":0,"d":"0.000"},null,{"v":0,"d":"0.000"},{"$nulls":6},"znížená",{"v":0,"d":"0.00000"},{"v":0,"d":"0.00000"},{"v":0,"d":"0.00000"},{"v":0,"d":"0.00000"},{"v":0,"d":"0.00000"},{"v":0,"d":"0.00000"},{"$nulls":16},"32",null,"M","2",{"$nulls":3},"ROZPOCET",{"$nulls":5},{"v":0,"d":"0.00"},{"v":0,"d":"0.00"},{"v":0,"d":"0.00"},{"v":0,"d":"0.00"},{"v":0,"d":"0.00"},"2",{"v":0,"d":"0.000"},"16","76779781"]
[null,null,"63","K",null,"Zhotovenie  izolácie proti zemnej vlhkosti vodorovne, separačná fólia na sucho",{"$nulls":3},"m2",{"v":59.36,"d":"59.360"},{"v":0,"d":"0.000"},null,{"v":0,"d":"0.000"},{"$nulls":6},"znížená",{"v":0,"d":"0.00000"},{"v":0,"d":"0.00000"},{"v":0,"d":"0.00000"},{"v":0,"d":"0.00000"},{"v":0,"d":"0.00000"},{"v":0,"d":"0.00000"},{"$nulls":16},"16",null,"K","2",{"$nulls":3},"ROZPOCET",{"$nulls":5},{"v":0,"d":"0.00"},{"v":0,"d":"0.00"},{"v":0,"d":"0.00"},{"v":0,"d":"0.00"},{"v":0,"d":"0.00"},"2",{"v":0,"d":"0.000"},"16","-101960193"]
[null,null,"64","M",null,"Parozábrana - fólia  PE hrúbka 0,2 mm",{"$nulls":3},"m2",{"v":68.26,"d":"68.260"},{"v":0,"d":"0.000"},null,{"v":0,"d":"0.000"},{"$nulls":6},"znížená",{"v":0,"d":"0.00000"},{"v":0,"d":"0.00000"},{"v":0,"d":"0.00000"},{"v":0,"d":"0.00000"},{"v":0,"d":"0.00000"},{"v":0,"d":"0.00000"},{"$nulls":16},"32",null,"M","2",{"$nulls":3},"ROZPOCET",{"$nulls":5},{"v":0,"d":"0.00"},{"v":0,"d":"0.00"},{"v":0,"d":"0.00"},{"v":0,"d":"0.00"},{"v":0,"d":"0.00"},"2",{"v":0,"d":"0.000"},"16","970782516"]
[null,null,"65","K",null,"Zhotovenie  izolácie proti zemnej vlhkosti a tlakovej vode vodorovná NAIP pritavením",{"$nulls":3},"m2",{"v":59.36,"d":"59.360"},{"v":0,"d":"0.000"},null,{"v":0,"d":"0.000"},{"$nulls":6},"znížená",{"v":0,"d":"0.00000"},{"v":0,"d":"0.00000"},{"v":0,"d":"0.00000"},{"v":0,"d":"0.00000"},{"v":0,"d":"0.00000"},{"v":0,"d":"0.00000"},{"$nulls":16},"16",null,"K","2",{"$nulls":3},"ROZPOCET",{"$nulls":5},{"v":0,"d":"0.00"},{"v":0,"d":"0.00"},{"v":0,"d":"0.00"},{"v":0,"d":"0.00"},{"v":0,"d":"0.00"},"2",{"v":0,"d":"0.000"},"16","959677842"]
[null,null,"66","M",null,"Asfaltovaný pás pre spodné vrstvy hydroizolačných systémov GLASBIT G 200 S 40",{"$nulls":3},"m2",{"v":68.26,"d":"68.260"},{"v":0,"d":"0.000"},null,{"v":0,"d":"0.000"},{"$nulls":6},"znížená",{"v":0,"d":"0.00000"},{"v":0,"d":"0.00000"},{"v":0,"d":"0.00000"},{"v":0,"d":"0.00000"},{"v":0,"d":"0.00000"},{"v":0,"d":"0.00000"},{"$nulls":16},"32",null,"M","2",{"$nulls":3},"ROZPOCET",{"$nulls":5},{"v":0,"d":"0.00"},{"v":0,"d":"0.00"},{"v":0,"d":"0.00"},{"v":0,"d":"0.00"},{"v":0,"d":"0.00"},"2",{"v":0,"d":"0.000"},"16","1961143807"]
[null,null,"67","K",null,"Zhotovenie  izolácie proti zemnej vlhkosti a tlakovej vode zvislá NAIP pritavením",{"$nulls":3},"m2",13.166,{"v":0,"d":"0.000"},null,{"v":0,"d":"0.000"},{"$nulls":6},"znížená",{"v":0,"d":"0.00000"},{"v":0,"d":"0.00000"},{"v":0,"d":"0.00000"},{"v":0,"d":"0.00000"},{"v":0,"d":"0.00000"},{"v":0,"d":"0.00000"},{"$nulls":16},"16",null,"K","2",{"$nulls":3},"ROZPOCET",{"$nulls":5},{"v":0,"d":"0.00"},{"v":0,"d":"0.00"},{"v":0,"d":"0.00"},{"v":0,"d":"0.00"},{"v":0,"d":"0.00"},"2",{"v":0,"d":"0.000"},"16","1439081012"]
[null,null,"68","M",null,"Asfaltovaný pás pre spodné vrstvy hydroizolačných systémov GLASBIT G 200 S 40",{"$nulls":3},"m2",15.135,{"v":0,"d":"0.000"},null,{"v":0,"d":"0.000"},{"$nulls":6},"znížená",{"v":0,"d":"0.00000"},{"v":0,"d":"0.00000"},{"v":0,"d":"0.00000"},{"v":0,"d":"0.00000"},{"v":0,"d":"0.00000"},{"v":0,"d":"0.00000"},{"$nulls":16},"32",null,"M","2",{"$nulls":3},"ROZPOCET",{"$nulls":5},{"v":0,"d":"0.00"},{"v":0,"d":"0.00"},{"v":0,"d":"0.00"},{"v":0,"d":"0.00"},{"v":0,"d":"0.00"},"2",{"v":0,"d":"0.000"},"16","499358255"]
[null,null,"69","K",null,"Zhotovenie dvojnásobnej izol. stierky pod keramické obklady v interiéri na ploche vodorovnej",{"$nulls":3},"m2",8.432,{"v":0,"d":"0.000"},null,{"v":0,"d":"0.000"},{"$nulls":6},"znížená",{"v":0,"d":"0.00000"},{"v":0,"d":"0.00000"},{"v":0,"d":"0.00000"},{"v":0,"d":"0.00000"},{"v":0,"d":"0.00000"},{"v":0,"d":"0.00000"},{"$nulls":16},"16",null,"K","2",{"$nulls":3},"ROZPOCET",{"$nulls":5},{"v":0,"d":"0.00"},{"v":0,"d":"0.00"},{"v":0,"d":"0.00"},{"v":0,"d":"0.00"},{"v":0,"d":"0.00"},"2",{"v":0,"d":"0.000"},"16","1014792488"]
[null,null,"70","M",null,"Izolačná stierka na báze živice",{"$nulls":3},"kg",9.266,{"v":0,"d":"0.000"},null,{"v":0,"d":"0.000"},{"$nulls":6},"znížená",{"v":0,"d":"0.00000"},{"v":0,"d":"0.00000"},{"v":0,"d":"0.00000"},{"v":0,"d":"0.00000"},{"v":0,"d":"0.00000"},{"v":0,"d":"0.00000"},{"$nulls":16},"32",null,"M","2",{"$nulls":3},"ROZPOCET",{"$nulls":5},{"v":0,"d":"0.00"},{"v":0,"d":"0.00"},{"v":0,"d":"0.00"},{"v":0,"d":"0.00"},{"v":0,"d":"0.00"},"2",{"v":0,"d":"0.000"},"16","-1797701066"]
[null,null,"71","M",null,"Tesniací pás Izol Band",{"$nulls":3},"m",31.191,{"v":0,"d":"0.000"},null,{"v":0,"d":"0.000"},{"$nulls":6},"znížená",{"v":0,"d":"0.00000"},{"v":0,"d":"0.00000"},{"v":0,"d":"0.00000"},{"v":0,"d":"0.00000"},{"v":0,"d":"0.00000"},{"v":0,"d":"0.00000"},{"$nulls":16},"32",null,"M","2",{"$nulls":3},"ROZPOCET",{"$nulls":5},{"v":0,"d":"0.00"},{"v":0,"d":"0.00"},{"v":0,"d":"0.00"},{"v":0,"d":"0.00"},{"v":0,"d":"0.00"},"2",{"v":0,"d":"0.000"},"16","-453064682"]
[null,null,"72","K",null,"Zhotovenie dvojnásobnej izol. stierky pod keramické obklady v interiéri na ploche zvislej",{"$nulls":3},"m2",{"v":29.96,"d":"29.960"},{"v":0,"d":"0.000"},null,{"v":0,"d":"0.000"},{"$nulls":6},"znížená",{"v":0,"d":"0.00000"},{"v":0,"d":"0.00000"},{"v":0,"d":"0.00000"},{"v":0,"d":"0.00000"},{"v":0,"d":"0.00000"},{"v":0,"d":"0.00000"},{"$nulls":16},"16",null,"K","2",{"$nulls":3},"ROZPOCET",{"$nulls":5},{"v":0,"d":"0.00"},{"v":0,"d":"0.00"},{"v":0,"d":"0.00"},{"v":0,"d":"0.00"},{"v":0,"d":"0.00"},"2",{"v":0,"d":"0.000"},"16","-154989006"]
[null,null,"73","M",null,"Izolačná stierka na báze živice",{"$nulls":3},"kg",32.956,{"v":0,"d":"0.000"},null,{"v":0,"d":"0.000"},{"$nulls":6},"znížená",{"v":0,"d":"0.00000"},{"v":0,"d":"0.00000"},{"v":0,"d":"0.00000"},{"v":0,"d":"0.00000"},{"v":0,"d":"0.00000"},{"v":0,"d":"0.00000"},{"$nulls":16},"32",null,"M","2",{"$nulls":3},"ROZPOCET",{"$nulls":5},{"v":0,"d":"0.00"},{"v":0,"d":"0.00"},{"v":0,"d":"0.00"},{"v":0,"d":"0.00"},{"v":0,"d":"0.00"},"2",{"v":0,"d":"0.000"},"16","1102072648"]
[null,null,"75","K",null,"Presun hmôt pre izoláciu proti vode v objektoch výšky nad 6 do 12 m",{"$nulls":3},"t",{"v":1.84,"d":"1.840"},{"v":0,"d":"0.000"},null,{"v":0,"d":"0.000"},{"$nulls":6},"znížená",{"v":0,"d":"0.00000"},{"v":0,"d":"0.00000"},{"v":0,"d":"0.00000"},{"v":0,"d":"0.00000"},{"v":0,"d":"0.00000"},{"v":0,"d":"0.00000"},{"$nulls":16},"16",null,"K","2",{"$nulls":3},"ROZPOCET",{"$nulls":5},{"v":0,"d":"0.00"},{"v":0,"d":"0.00"},{"v":0,"d":"0.00"},{"v":0,"d":"0.00"},{"v":0,"d":"0.00"},"2",{"v":0,"d":"0.000"},"16","-628578875"]
[{"$nulls":3},"    712 - Izolácie striech",{"$nulls":9},{"v":0,"d":"0.000"},{"$nulls":8},{"v":1.4399161200000001,"d":"1.43992"},null,{"v":0.0054612,"d":"0.00546"},null,{"v":0,"d":"0.00000"},{"$nulls":16},"2",null,"D","1",{"$nulls":3},"ROZPOCET",{"$nulls":11},{"v":0,"d":"0.000"}]
[null,null,"128","K",null,"Zaťaženie povlakovej krytiny striech plochých do 10° ostatné násypom z hrubého kameniva fr.16-32mm hr.50mm",{"$nulls":3},"m2",12.412,{"v":0,"d":"0.000"},null,{"v":0,"d":"0.000"},{"$nulls":6},"znížená",0.08796,{"v":1.09175952,"d":"1.09176"},{"v":0,"d":"0.00000"},{"v":0,"d":"0.00000"},{"v":0,"d":"0.00000"},{"v":0,"d":"0.00000"},{"$nulls":16},"16",null,"K","2",{"$nulls":3},"ROZPOCET",{"$nulls":5},{"v":0,"d":"0.00"},{"v":0,"d":"0.00"},{"v":0,"d":"0.00"},{"v":0,"d":"0.00"},{"v":0,"d":"0.00"},"2",{"v":0,"d":"0.000"},"16","-1679272212"]
[null,null,"129","K",null,"Položenie separačnej a pokladnej geotextílie vodorovne alebo zvislo na strechy ploché do 10°",{"$nulls":3},"m2",12.412,{"v":0,"d":"0.000"},null,{"v":0,"d":"0.000"},{"$nulls":6},"znížená",0.02805,{"v":0.3481566,"d":"0.34816"},{"v":0,"d":"0.00000"},{"v":0,"d":"0.00000"},{"v":0,"d":"0.00000"},{"v":0,"d":"0.00000"},{"$nulls":16},"16",null,"K","2",{"$nulls":3},"ROZPOCET",{"$nulls":5},{"v":0,"d":"0.00"},{"v":0,"d":"0.00"},{"v":0,"d":"0.00"},{"v":0,"d":"0.00"},{"v":0,"d":"0.00"},"2",{"v":0,"d":"0.000"},"16","475088408"]
[null,null,"130","M",null,"Geotextília netkaná polypropylénová Tatratex PP   300",{"$nulls":3},"m2",13.653,{"v":0,"d":"0.000"},null,{"v":0,"d":"0.000"},{"$nulls":6},"znížená",{"v":0,"d":"0.00000"},{"v":0,"d":"0.00000"},{"v":0.0004,"d":"0.00040"},{"v":0.0054612,"d":"0.00546"},{"v":0,"d":"0.00000"},{"v":0,"d":"0.00000"},{"$nulls":16},"32",null,"M","2",{"$nulls":3},"ROZPOCET",{"$nulls":5},{"v":0,"d":"0.00"},{"v":0,"d":"0.00"},{"v":0,"d":"0.00"},{"v":0,"d":"0.00"},{"v":0,"d":"0.00"},"2",{"v":0,"d":"0.000"},"16","1045960151"]
[{"$nulls":3},"    713 - Izolácie tepelné",{"$nulls":9},{"v":0,"d":"0.000"},{"$nulls":8},{"v":7.429771818000001,"d":"7.42977"},null,{"v":0.17807699999999999,"d":"0.17808"},null,{"v":0,"d":"0.00000"},{"$nulls":16},"2",null,"D","1",{"$nulls":3},"ROZPOCET",{"$nulls":11},{"v":0,"d":"0.000"}]
[null,null,"182","K",null,"Montáž tepelnej izolácie podláh polystyrénom, kladeným voľne v dvoch vrstvách",{"$nulls":3},"m2",{"v":56.53,"d":"56.530"},{"v":0,"d":"0.000"},null,{"v":0,"d":"0.000"},{"$nulls":6},"znížená",{"v":0.1314306,"d":"0.13143"},{"v":7.429771818000001,"d":"7.42977"},{"v":0,"d":"0.00000"},{"v":0,"d":"0.00000"},{"v":0,"d":"0.00000"},{"v":0,"d":"0.00000"},{"$nulls":16},"16",null,"K","2",{"$nulls":3},"ROZPOCET",{"$nulls":5},{"v":0,"d":"0.00"},{"v":0,"d":"0.00"},{"v":0,"d":"0.00"},{"v":0,"d":"0.00"},{"v":0,"d":"0.00"},"2",{"v":0,"d":"0.000"},"16","-662973373"]
[null,null,"183","M",null,"Styrodur 2800 C extrudovaný polystyrén - XPS hrúbka  40mm",{"$nulls":3},"m2",59.359,{"v":0,"d":"0.000"},null,{"v":0,"d":"0.000"},{"$nulls":6},"znížená",{"v":0,"d":"0.00000"},{"v":0,"d":"0.00000"},{"v":0.0012,"d":"0.00120"},{"v":0.0712308,"d":"0.07123"},{"v":0,"d":"0.00000"},{"v":0,"d":"0.00000"},{"$nulls":16},"32",null,"M","2",{"$nulls":3},"ROZPOCET",{"$nulls":5},{"v":0,"d":"0.00"},{"v":0,"d":"0.00"},{"v":0,"d":"0.00"},{"v":0,"d":"0.00"},{"v":0,"d":"0.00"},"2",{"v":0,"d":"0.000"},"16","-24901794"]
[null,null,"184","M",null,"Styrodur 2800 C extrudovaný polystyrén - XPS hrúbka  60mm",{"$nulls":3},"m2",59.359,{"v":0,"d":"0.000"},null,{"v":0,"d":"0.000"},{"$nulls":6},"znížená",{"v":0,"d":"0.00000"},{"v":0,"d":"0.00000"},{"v":0.0018,"d":"0.00180"},{"v":0.1068462,"d":"0.10685"},{"v":0,"d":"0.00000"},{"v":0,"d":"0.00000"},{"$nulls":16},"32",null,"M","2",{"$nulls":3},"ROZPOCET",{"$nulls":5},{"v":0,"d":"0.00"},{"v":0,"d":"0.00"},{"v":0,"d":"0.00"},{"v":0,"d":"0.00"},{"v":0,"d":"0.00"},"2",{"v":0,"d":"0.000"},"16","-457511438"]
[null,null,"79","K",null,"Montáž tepelnej izolácie podhľadov plochých minerálnou vlnou, dvojvrstvová kladenými voľne",{"$nulls":3},"m2",78.727,{"v":0,"d":"0.000"},null,{"v":0,"d":"0.000"},{"$nulls":6},"znížená",{"v":0,"d":"0.00000"},{"v":0,"d":"0.00000"},{"v":0,"d":"0.00000"},{"v":0,"d":"0.00000"},{"v":0,"d":"0.00000"},{"v":0,"d":"0.00000"},{"$nulls":16},"16",null,"K","2",{"$nulls":3},"ROZPOCET",{"$nulls":5},{"v":0,"d":"0.00"},{"v":0,"d":"0.00"},{"v":0,"d":"0.00"},{"v":0,"d":"0.00"},{"v":0,"d":"0.00"},"2",{"v":0,"d":"0.000"},"16","-277670395"]
[null,null,"80","M",null,"Unirol Profi minerálna vlna  hrúbka 150 mm",{"$nulls":3},"m2",86.603,{"v":0,"d":"0.000"},null,{"v":0,"d":"0.000"},{"$nulls":6},"znížená",{"v":0,"d":"0.00000"},{"v":0,"d":"0.00000"},{"v":0,"d":"0.00000"},{"v":0,"d":"0.00000"},{"v":0,"d":"0.00000"},{"v":0,"d":"0.00000"},{"$nulls":16},"32",null,"M","2",{"$nulls":3},"ROZPOCET",{"$nulls":5},{"v":0,"d":"0.00"},{"v":0,"d":"0.00"},{"v":0,"d":"0.00"},{"v":0,"d":"0.00"},{"v":0,"d":"0.00"},"2",{"v":0,"d":"0.000"},"16","-1138177200"]
[null,null,"81","K",null,"Montáž izolácie tepelnej parotesná zábrana stropov vrchom prepáskovanie škár",{"$nulls":3},"m2",{"v":94.97,"d":"94.970"},{"v":0,"d":"0.000"},null,{"v":0,"d":"0.000"},{"$nulls":6},"znížená",{"v":0,"d":"0.00000"},{"v":0,"d":"0.00000"},{"v":0,"d":"0.00000"},{"v":0,"d":"0.00000"},{"v":0,"d":"0.00000"},{"v":0,"d":"0.00000"},{"$nulls":16},"16",null,"K","2",{"$nulls":3},"ROZPOCET",{"$nulls":5},{"v":0,"d":"0.00"},{"v":0,"d":"0.00"},{"v":0,"d":"0.00"},{"v":0,"d":"0.00"},{"v":0,"d":"0.00"},"2",{"v":0,"d":"0.000"},"16","529815046"]
[null,null,"82","M",null,"Parotesné zábrany - DELTA-LUXX",{"$nulls":3},"m2",104.469,{"v":0,"d":"0.000"},null,{"v":0,"d":"0.000"},{"$nulls":6},"znížená",{"v":0,"d":"0.00000"},{"v":0,"d":"0.00000"},{"v":0,"d":"0.00000"},{"v":0,"d":"0.00000"},{"v":0,"d":"0.00000"},{"v":0,"d":"0.00000"},{"$nulls":16},"32",null,"M","2",{"$nulls":3},"ROZPOCET",{"$nulls":5},{"v":0,"d":"0.00"},{"v":0,"d":"0.00"},{"v":0,"d":"0.00"},{"v":0,"d":"0.00"},{"v":0,"d":"0.00"},"2",{"v":0,"d":"0.000"},"16","1110555320"]
[null,null,"83","K",null,"Presun hmôt pre izolácie tepelné v objektoch výšky nad 6 m do 12 m",{"$nulls":3},"t",1.698,{"v":0,"d":"0.000"},null,{"v":0,"d":"0.000"},{"$nulls":6},"znížená",{"v":0,"d":"0.00000"},{"v":0,"d":"0.00000"},{"v":0,"d":"0.00000"},{"v":0,"d":"0.00000"},{"v":0,"d":"0.00000"},{"v":0,"d":"0.00000"},{"$nulls":16},"16",null,"K","2",{"$nulls":3},"ROZPOCET",{"$nulls":5},{"v":0,"d":"0.00"},{"v":0,"d":"0.00"},{"v":0,"d":"0.00"},{"v":0,"d":"0.00"},{"v":0,"d":"0.00"},"2",{"v":0,"d":"0.000"},"16","-2030432839"]
[{"$nulls":3},"    762 - Konštrukcie tesárske",{"$nulls":9},{"v":0,"d":"0.000"},{"$nulls":8},{"v":0,"d":"0.00000"},null,{"v":0,"d":"0.00000"},null,{"v":0,"d":"0.00000"},{"$nulls":16},"2",null,"D","1",{"$nulls":3},"ROZPOCET",{"$nulls":11},{"v":0,"d":"0.000"}]
[null,null,"153","K",null,"Montáž kotevných želiez, príložiek, pätiek, ťahadiel, s pripojením k drevenej konštrukcii",{"$nulls":3},"ks",{"v":26,"d":"26.000"},{"v":0,"d":"0.000"},null,{"v":0,"d":"0.000"},{"$nulls":6},"znížená",{"v":0,"d":"0.00000"},{"v":0,"d":"0.00000"},{"v":0,"d":"0.00000"},{"v":0,"d":"0.00000"},{"v":0,"d":"0.00000"},{"v":0,"d":"0.00000"},{"$nulls":16},"16",null,"K","2",{"$nulls":3},"ROZPOCET",{"$nulls":5},{"v":0,"d":"0.00"},{"v":0,"d":"0.00"},{"v":0,"d":"0.00"},{"v":0,"d":"0.00"},{"v":0,"d":"0.00"},"2",{"v":0,"d":"0.000"},"16","1053508455"]
[null,null,"154","M",null,"Závitová tyč pr. 12 mm dl. 1,0m",{"$nulls":3},"ks",{"v":26,"d":"26.000"},{"v":0,"d":"0.000"},null,{"v":0,"d":"0.000"},{"$nulls":6},"znížená",{"v":0,"d":"0.00000"},{"v":0,"d":"0.00000"},{"v":0,"d":"0.00000"},{"v":0,"d":"0.00000"},{"v":0,"d":"0.00000"},{"v":0,"d":"0.00000"},{"$nulls":16},"32",null,"M","2",{"$nulls":3},"ROZPOCET",{"$nulls":5},{"v":0,"d":"0.00"},{"v":0,"d":"0.00"},{"v":0,"d":"0.00"},{"v":0,"d":"0.00"},{"v":0,"d":"0.00"},"2",{"v":0,"d":"0.000"},"16","10586770"]
[null,null,"155","M",null,"Matic presná M12",{"$nulls":3},"Cks",{"v":0.26,"d":"0.260"},{"v":0,"d":"0.000"},null,{"v":0,"d":"0.000"},{"$nulls":6},"znížená",{"v":0,"d":"0.00000"},{"v":0,"d":"0.00000"},{"v":0,"d":"0.00000"},{"v":0,"d":"0.00000"},{"v":0,"d":"0.00000"},{"v":0,"d":"0.00000"},{"$nulls":16},"32",null,"M","2",{"$nulls":3},"ROZPOCET",{"$nulls":5},{"v":0,"d":"0.00"},{"v":0,"d":"0.00"},{"v":0,"d":"0.00"},{"v":0,"d":"0.00"},{"v":0,"d":"0.00"},"2",{"v":0,"d":"0.000"},"16","-1237838345"]
[null,null,"156","M",null,"Podložka M12 pod drevo",{"$nulls":3},"Cks",{"v":0.26,"d":"0.260"},{"v":0,"d":"0.000"},null,{"v":0,"d":"0.000"},{"$nulls":6},"znížená",{"v":0,"d":"0.00000"},{"v":0,"d":"0.00000"},{"v":0,"d":"0.00000"},{"v":0,"d":"0.00000"},{"v":0,"d":"0.00000"},{"v":0,"d":"0.00000"},{"$nulls":16},"32",null,"M","2",{"$nulls":3},"ROZPOCET",{"$nulls":5},{"v":0,"d":"0.00"},{"v":0,"d":"0.00"},{"v":0,"d":"0.00"},{"v":0,"d":"0.00"},{"v":0,"d":"0.00"},"2",{"v":0,"d":"0.000"},"16","210766963"]
[null,null,"157","K",null,"Montáž viazaných konštrukcií krovov striech nepravidelného pôdorysu z reziva plochy 120-224 cm2",{"$nulls":3},"m",{"v":221.49,"d":"221.490"},{"v":0,"d":"0.000"},null,{"v":0,"d":"0.000"},{"$nulls":6},"znížená",{"v":0,"d":"0.00000"},{"v":0,"d":"0.00000"},{"v":0,"d":"0.00000"},{"v":0,"d":"0.00000"},{"v":0,"d":"0.00000"},{"v":0,"d":"0.00000"},{"$nulls":16},"16",null,"K","2",{"$nulls":3},"ROZPOCET",{"$nulls":5},{"v":0,"d":"0.00"},{"v":0,"d":"0.00"},{"v":0,"d":"0.00"},{"v":0,"d":"0.00"},{"v":0,"d":"0.00"},"2",{"v":0,"d":"0.000"},"16","-5525856"]
[null,null,"158","M",null,"Rezivo hranené na krov sm/jd",{"$nulls":3},"m3",3.738,{"v":0,"d":"0.000"},null,{"v":0,"d":"0.000"},{"$nulls":6},"znížená",{"v":0,"d":"0.00000"},{"v":0,"d":"0.00000"},{"v":0,"d":"0.00000"},{"v":0,"d":"0.00000"},{"v":0,"d":"0.00000"},{"v":0,"d":"0.00000"},{"$nulls":16},"32",null,"M","2",{"$nulls":3},"ROZPOCET",{"$nulls":5},{"v":0,"d":"0.00"},{"v":0,"d":"0.00"},{"v":0,"d":"0.00"},{"v":0,"d":"0.00"},{"v":0,"d":"0.00"},"2",{"v":0,"d":"0.000"},"16","932190321"]
[null,null,"159","M",null,"Bochemit - náter proti škodcom",{"$nulls":3},"m3",{"v":5.52,"d":"5.520"},{"v":0,"d":"0.000"},null,{"v":0,"d":"0.000"},{"$nulls":6},"znížená",{"v":0,"d":"0.00000"},{"v":0,"d":"0.00000"},{"v":0,"d":"0.00000"},{"v":0,"d":"0.00000"},{"v":0,"d":"0.00000"},{"v":0,"d":"0.00000"},{"$nulls":16},"32",null,"M","2",{"$nulls":3},"ROZPOCET",{"$nulls":5},{"v":0,"d":"0.00"},{"v":0,"d":"0.00"},{"v":0,"d":"0.00"},{"v":0,"d":"0.00"},{"v":0,"d":"0.00"},"2",{"v":0,"d":"0.000"},"16","319363832"]
[null,null,"84","K",null,"Montáž debnenia jednoduchých striech, na kontralaty drevotrieskovými OSB doskami na pero drážku",{"$nulls":3},"m2",{"v":94.97,"d":"94.970"},{"v":0,"d":"0.000"},null,{"v":0,"d":"0.000"},{"$nulls":6},"znížená",{"v":0,"d":"0.00000"},{"v":0,"d":"0.00000"},{"v":0,"d":"0.00000"},{"v":0,"d":"0.00000"},{"v":0,"d":"0.00000"},{"v":0,"d":"0.00000"},{"$nulls":16},"16",null,"K","2",{"$nulls":3},"ROZPOCET",{"$nulls":5},{"v":0,"d":"0.00"},{"v":0,"d":"0.00"},{"v":0,"d":"0.00"},{"v":0,"d":"0.00"},{"v":0,"d":"0.00"},"2",{"v":0,"d":"0.000"},"16","282142697"]
[null,null,"85","M",null,"Doska drevoštiepková OSB 3 PD4 2500x675x22 mm",{"$nulls":3},"m2",104.469,{"v":0,"d":"0.000"},null,{"v":0,"d":"0.000"},{"$nulls":6},"znížená",{"v":0,"d":"0.00000"},{"v":0,"d":"0.00000"},{"v":0,"d":"0.00000"},{"v":0,"d":"0.00000"},{"v":0,"d":"0.00000"},{"v":0,"d":"0.00000"},{"$nulls":16},"32",null,"M","2",{"$nulls":3},"ROZPOCET",{"$nulls":5},{"v":0,"d":"0.00"},{"v":0,"d":"0.00"},{"v":0,"d":"0.00"},{"v":0,"d":"0.00"},{"v":0,"d":"0.00"},"2",{"v":0,"d":"0.000"},"16","-387610941"]
[null,null,"86","K",null,"Montáž kontralát",{"$nulls":3},"m",431.906,{"v":0,"d":"0.000"},null,{"v":0,"d":"0.000"},{"$nulls":6},"znížená",{"v":0,"d":"0.00000"},{"v":0,"d":"0.00000"},{"v":0,"d":"0.00000"},{"v":0,"d":"0.00000"},{"v":0,"d":"0.00000"},{"v":0,"d":"0.00000"},{"$nulls":16},"16",null,"K","2",{"$nulls":3},"ROZPOCET",{"$nulls":5},{"v":0,"d":"0.00"},{"v":0,"d":"0.00"},{"v":0,"d":"0.00"},{"v":0,"d":"0.00"},{"v":0,"d":"0.00"},"2",{"v":0,"d":"0.000"},"16","-936743286"]
[null,null,"87","M",null,"Hranol mäkké rezivo - omietané smrek hranolček 25-100 cm2 mäkké rezivo",{"$nulls":3},"m3",1.438,{"v":0,"d":"0.000"},null,{"v":0,"d":"0.000"},{"$nulls":6},"znížená",{"v":0,"d":"0.00000"},{"v":0,"d":"0.00000"},{"v":0,"d":"0.00000"},{"v":0,"d":"0.00000"},{"v":0,"d":"0.00000"},{"v":0,"d":"0.00000"},{"$nulls":16},"32",null,"M","2",{"$nulls":3},"ROZPOCET",{"$nulls":5},{"v":0,"d":"0.00"},{"v":0,"d":"0.00"},{"v":0,"d":"0.00"},{"v":0,"d":"0.00"},{"v":0,"d":"0.00"},"2",{"v":0,"d":"0.000"},"16","-443370206"]
[null,null,"89","K",null,"Presun hmôt pre konštrukcie tesárske v objektoch výšky do 12 m",{"$nulls":3},"t",{"v":22.56,"d":"22.560"},{"v":0,"d":"0.000"},null,{"v":0,"d":"0.000"},{"$nulls":6},"znížená",{"v":0,"d":"0.00000"},{"v":0,"d":"0.00000"},{"v":0,"d":"0.00000"},{"v":0,"d":"0.00000"},{"v":0,"d":"0.00000"},{"v":0,"d":"0.00000"},{"$nulls":16},"16",null,"K","2",{"$nulls":3},"ROZPOCET",{"$nulls":5},{"v":0,"d":"0.00"},{"v":0,"d":"0.00"},{"v":0,"d":"0.00"},{"v":0,"d":"0.00"},{"v":0,"d":"0.00"},"2",{"v":0,"d":"0.000"},"16","536011756"]
[{"$nulls":3},"    763 - Konštrukcie - drevostavby",{"$nulls":9},{"v":0,"d":"0.000"},{"$nulls":8},{"v":0,"d":"0.00000"},null,{"v":0,"d":"0.00000"},null,{"v":0,"d":"0.00000"},{"$nulls":16},"2",null,"D","1",{"$nulls":3},"ROZPOCET",{"$nulls":11},{"v":0,"d":"0.000"}]
[null,null,"90","K",null,"Priečka SDK hr. 150 mm, jednoduchá konštrukcia CW 100, UW 100, dosky 2x GKBI hr. 12,5 mm s TI 100 mm",{"$nulls":3},"m2",16.919,{"v":0,"d":"0.000"},null,{"v":0,"d":"0.000"},{"$nulls":6},"znížená",{"v":0,"d":"0.00000"},{"v":0,"d":"0.00000"},{"v":0,"d":"0.00000"},{"v":0,"d":"0.00000"},{"v":0,"d":"0.00000"},{"v":0,"d":"0.00000"},{"$nulls":16},"16",null,"K","2",{"$nulls":3},"ROZPOCET",{"$nulls":5},{"v":0,"d":"0.00"},{"v":0,"d":"0.00"},{"v":0,"d":"0.00"},{"v":0,"d":"0.00"},{"v":0,"d":"0.00"},"2",{"v":0,"d":"0.000"},"16","-1215787975"]
[null,null,"91","K",null,"SDK podhľad, závesná dvojvrstvová konštrukcia v jednej rovine, profil CD a UD, dosky GKF hr. 15 mm",{"$nulls":3},"m2",9.229,{"v":0,"d":"0.000"},null,{"v":0,"d":"0.000"},{"$nulls":6},"znížená",{"v":0,"d":"0.00000"},{"v":0,"d":"0.00000"},{"v":0,"d":"0.00000"},{"v":0,"d":"0.00000"},{"v":0,"d":"0.00000"},{"v":0,"d":"0.00000"},{"$nulls":16},"16",null,"K","2",{"$nulls":3},"ROZPOCET",{"$nulls":5},{"v":0,"d":"0.00"},{"v":0,"d":"0.00"},{"v":0,"d":"0.00"},{"v":0,"d":"0.00"},{"v":0,"d":"0.00"},"2",{"v":0,"d":"0.000"},"16","-1626464657"]
[null,null,"160","K",null,"Podhľad SDK RFI 12.5 mm závesný, dvojúrovňová oceľová podkonštrukcia CD ozn. SDK2",{"$nulls":3},"m2",69.499,{"v":0,"d":"0.000"},null,{"v":0,"d":"0.000"},{"$nulls":6},"znížená",{"v":0,"d":"0.00000"},{"v":0,"d":"0.00000"},{"v":0,"d":"0.00000"},{"v":0,"d":"0.00000"},{"v":0,"d":"0.00000"},{"v":0,"d":"0.00000"},{"$nulls":16},"16",null,"K","2",{"$nulls":3},"ROZPOCET",{"$nulls":5},{"v":0,"d":"0.00"},{"v":0,"d":"0.00"},{"v":0,"d":"0.00"},{"v":0,"d":"0.00"},{"v":0,"d":"0.00"},"2",{"v":0,"d":"0.000"},"16","-1891893853"]
[null,null,"92","K",null,"Úprava spojov medzi sdk konštrukciou a murivom, betónovou konštrukciou prepáskovaním a pretmelením",{"$nulls":3},"m",50.451,{"v":0,"d":"0.000"},null,{"v":0,"d":"0.000"},{"$nulls":6},"znížená",{"v":0,"d":"0.00000"},{"v":0,"d":"0.00000"},{"v":0,"d":"0.00000"},{"v":0,"d":"0.00000"},{"v":0,"d":"0.00000"},{"v":0,"d":"0.00000"},{"$nulls":16},"16",null,"K","2",{"$nulls":3},"ROZPOCET",{"$nulls":5},{"v":0,"d":"0.00"},{"v":0,"d":"0.00"},{"v":0,"d":"0.00"},{"v":0,"d":"0.00"},{"v":0,"d":"0.00"},"2",{"v":0,"d":"0.000"},"16","1627399318"]
[null,null,"93","K",null,"Presun hmôt pre sádrokartónové konštrukcie v objektoch výšky od 7 do 24 m",{"$nulls":3},"t",1.206,{"v":0,"d":"0.000"},null,{"v":0,"d":"0.000"},{"$nulls":6},"znížená",{"v":0,"d":"0.00000"},{"v":0,"d":"0.00000"},{"v":0,"d":"0.00000"},{"v":0,"d":"0.00000"},{"v":0,"d":"0.00000"},{"v":0,"d":"0.00000"},{"$nulls":16},"16",null,"K","2",{"$nulls":3},"ROZPOCET",{"$nulls":5},{"v":0,"d":"0.00"},{"v":0,"d":"0.00"},{"v":0,"d":"0.00"},{"v":0,"d":"0.00"},{"v":0,"d":"0.00"},"2",{"v":0,"d":"0.000"},"16","1398706565"]
[{"$nulls":3},"    764 - Konštrukcie klampiarske",{"$nulls":9},{"v":0,"d":"0.000"},{"$nulls":8},{"v":248.63444580000004,"d":"248.63445"},null,{"v":0.051936800000000005,"d":"0.05194"},null,{"v":0,"d":"0.00000"},{"$nulls":16},"2",null,"D","1",{"$nulls":3},"ROZPOCET",{"$nulls":11},{"v":0,"d":"0.000"}]
[null,null,"94","K",null,"Oddeľovacia štruktúrovaná rohož s integrovanou poistnou hydroizoláciou pre plechové krytiny pozinkované",{"$nulls":3},"m2",112.911,{"v":0,"d":"0.000"},null,{"v":0,"d":"0.000"},{"$nulls":6},"znížená",{"v":0,"d":"0.00000"},{"v":0,"d":"0.00000"},{"v":0,"d":"0.00000"},{"v":0,"d":"0.00000"},{"v":0,"d":"0.00000"},{"v":0,"d":"0.00000"},{"$nulls":16},"16",null,"K","2",{"$nulls":3},"ROZPOCET",{"$nulls":5},{"v":0,"d":"0.00"},{"v":0,"d":"0.00"},{"v":0,"d":"0.00"},{"v":0,"d":"0.00"},{"v":0,"d":"0.00"},"2",{"v":0,"d":"0.000"},"16","174143238"]
[null,null,"199","K",null,"Krytiny hladké z pozinkovaného farbeného PZf plechu, zo zvitkov šírky 670 mm, sklon nad 45°, Ral 9017",{"$nulls":3},"m2",129.842,{"v":0,"d":"0.000"},null,{"v":0,"d":"0.000"},{"$nulls":6},"znížená",{"v":1.9149,"d":"1.91490"},{"v":248.63444580000004,"d":"248.63445"},{"v":0.0004,"d":"0.00040"},{"v":0.051936800000000005,"d":"0.05194"},{"v":0,"d":"0.00000"},{"v":0,"d":"0.00000"},{"$nulls":16},"16",null,"K","2",{"$nulls":3},"ROZPOCET",{"$nulls":5},{"v":0,"d":"0.00"},{"v":0,"d":"0.00"},{"v":0,"d":"0.00"},{"v":0,"d":"0.00"},{"v":0,"d":"0.00"},"2",{"v":0,"d":"0.000"},"16","-2100013969"]
[null,null,"96","K",null,"Žľaby z pozinkovaného farbeného PZf plechu, uložené v hákoch, D 150mm, Ral 9017",{"$nulls":3},"m",{"v":21,"d":"21.000"},{"v":0,"d":"0.000"},null,{"v":0,"d":"0.000"},{"$nulls":6},"znížená",{"v":0,"d":"0.00000"},{"v":0,"d":"0.00000"},{"v":0,"d":"0.00000"},{"v":0,"d":"0.00000"},{"v":0,"d":"0.00000"},{"v":0,"d":"0.00000"},{"$nulls":16},"16",null,"K","2",{"$nulls":3},"ROZPOCET",{"$nulls":5},{"v":0,"d":"0.00"},{"v":0,"d":"0.00"},{"v":0,"d":"0.00"},{"v":0,"d":"0.00"},{"v":0,"d":"0.00"},"2",{"v":0,"d":"0.000"},"16","327558955"]
[null,null,"97","K",null,"Kotlík z pozinkovaného farbeného PZf plechu, pre pododkvapové žľaby, D 150mm, Ral 9017",{"$nulls":3},"ks",{"v":3.45,"d":"3.450"},{"v":0,"d":"0.000"},null,{"v":0,"d":"0.000"},{"$nulls":6},"znížená",{"v":0,"d":"0.00000"},{"v":0,"d":"0.00000"},{"v":0,"d":"0.00000"},{"v":0,"d":"0.00000"},{"v":0,"d":"0.00000"},{"v":0,"d":"0.00000"},{"$nulls":16},"16",null,"K","2",{"$nulls":3},"ROZPOCET",{"$nulls":5},{"v":0,"d":"0.00"},{"v":0,"d":"0.00"},{"v":0,"d":"0.00"},{"v":0,"d":"0.00"},{"v":0,"d":"0.00"},"2",{"v":0,"d":"0.000"},"16","-905944628"]
[null,null,"99","K",null,"Oplechovanie ríms z pozinkovaného farbeného PZf plechu, r.š. 450 mm",{"$nulls":3},"m",{"v":65.7,"d":"65.700"},{"v":0,"d":"0.000"},null,{"v":0,"d":"0.000"},{"$nulls":6},"znížená",{"v":0,"d":"0.00000"},{"v":0,"d":"0.00000"},{"v":0,"d":"0.00000"},{"v":0,"d":"0.00000"},{"v":0,"d":"0.00000"},{"v":0,"d":"0.00000"},{"$nulls":16},"16",null,"K","2",{"$nulls":3},"ROZPOCET",{"$nulls":5},{"v":0,"d":"0.00"},{"v":0,"d":"0.00"},{"v":0,"d":"0.00"},{"v":0,"d":"0.00"},{"v":0,"d":"0.00"},"2",{"v":0,"d":"0.000"},"16","-208940196"]
[null,null,"102","K",null,"Oplechovanie muriva a atík z pozinkovaného farbeného PZf plechu, vrátane rohov r.š. 825 mm",{"$nulls":3},"m",{"v":5.35,"d":"5.350"},{"v":0,"d":"0.000"},null,{"v":0,"d":"0.000"},{"$nulls":6},"znížená",{"v":0,"d":"0.00000"},{"v":0,"d":"0.00000"},{"v":0,"d":"0.00000"},{"v":0,"d":"0.00000"},{"v":0,"d":"0.00000"},{"v":0,"d":"0.00000"},{"$nulls":16},"16",null,"K","2",{"$nulls":3},"ROZPOCET",{"$nulls":5},{"v":0,"d":"0.00"},{"v":0,"d":"0.00"},{"v":0,"d":"0.00"},{"v":0,"d":"0.00"},{"v":0,"d":"0.00"},"2",{"v":0,"d":"0.000"},"16","1370975719"]
[null,null,"104","K",null,"Montáž kruhových kolien z pozinkovaného farbeného PZf plechu, pre zvodové rúry s priemerom 60 - 150 mm",{"$nulls":3},"ks",{"v":3,"d":"3.000"},{"v":0,"d":"0.000"},null,{"v":0,"d":"0.000"},{"$nulls":6},"znížená",{"v":0,"d":"0.00000"},{"v":0,"d":"0.00000"},{"v":0,"d":"0.00000"},{"v":0,"d":"0.00000"},{"v":0,"d":"0.00000"},{"v":0,"d":"0.00000"},{"$nulls":16},"16",null,"K","2",{"$nulls":3},"ROZPOCET",{"$nulls":5},{"v":0,"d":"0.00"},{"v":0,"d":"0.00"},{"v":0,"d":"0.00"},{"v":0,"d":"0.00"},{"v":0,"d":"0.00"},"2",{"v":0,"d":"0.000"},"16","426867514"]
[null,null,"105","M",null,"Odkvapové systémy -  POZINK farb., koleno lisované, D 150 mm, č. K 150 / 72°, Ral 9017",{"$nulls":3},"ks",{"v":3,"d":"3.000"},{"v":0,"d":"0.000"},null,{"v":0,"d":"0.000"},{"$nulls":6},"znížená",{"v":0,"d":"0.00000"},{"v":0,"d":"0.00000"},{"v":0,"d":"0.00000"},{"v":0,"d":"0.00000"},{"v":0,"d":"0.00000"},{"v":0,"d":"0.00000"},{"$nulls":16},"32",null,"M","2",{"$nulls":3},"ROZPOCET",{"$nulls":5},{"v":0,"d":"0.00"},{"v":0,"d":"0.00"},{"v":0,"d":"0.00"},{"v":0,"d":"0.00"},{"v":0,"d":"0.00"},"2",{"v":0,"d":"0.000"},"16","1503531115"]
[null,null,"108","K",null,"Zvodové rúry z pozinkovaného farbeného PZf plechu, kruhové priemer 150 mm",{"$nulls":3},"m",{"v":9.3,"d":"9.300"},{"v":0,"d":"0.000"},null,{"v":0,"d":"0.000"},{"$nulls":6},"znížená",{"v":0,"d":"0.00000"},{"v":0,"d":"0.00000"},{"v":0,"d":"0.00000"},{"v":0,"d":"0.00000"},{"v":0,"d":"0.00000"},{"v":0,"d":"0.00000"},{"$nulls":16},"16",null,"K","2",{"$nulls":3},"ROZPOCET",{"$nulls":5},{"v":0,"d":"0.00"},{"v":0,"d":"0.00"},{"v":0,"d":"0.00"},{"v":0,"d":"0.00"},{"v":0,"d":"0.00"},"2",{"v":0,"d":"0.000"},"16","1235603689"]
[null,null,"109","K",null,"Presun hmôt pre konštrukcie klampiarske v objektoch výšky nad 6 do 12 m",{"$nulls":3},"t",3.556,{"v":0,"d":"0.000"},null,{"v":0,"d":"0.000"},{"$nulls":6},"znížená",{"v":0,"d":"0.00000"},{"v":0,"d":"0.00000"},{"v":0,"d":"0.00000"},{"v":0,"d":"0.00000"},{"v":0,"d":"0.00000"},{"v":0,"d":"0.00000"},{"$nulls":16},"16",null,"K","2",{"$nulls":3},"ROZPOCET",{"$nulls":5},{"v":0,"d":"0.00"},{"v":0,"d":"0.00"},{"v":0,"d":"0.00"},{"v":0,"d":"0.00"},{"v":0,"d":"0.00"},"2",{"v":0,"d":"0.000"},"16","1912406280"]
[{"$nulls":3},"    766 - Konštrukcie stolárske",{"$nulls":9},{"v":0,"d":"0.000"},{"$nulls":8},{"v":8.486803,"d":"8.48680"},null,{"v":0.554867,"d":"0.55487"},null,{"v":0,"d":"0.00000"},{"$nulls":16},"2",null,"D","1",{"$nulls":3},"ROZPOCET",{"$nulls":11},{"v":0,"d":"0.000"}]
[null,null,"110","K",null,"Montáž okna plastového pre občiansku a bytovú výstavbu",{"$nulls":3},"m",{"v":3,"d":"3.000"},{"v":0,"d":"0.000"},null,{"v":0,"d":"0.000"},{"$nulls":6},"znížená",{"v":0,"d":"0.00000"},{"v":0,"d":"0.00000"},{"v":0,"d":"0.00000"},{"v":0,"d":"0.00000"},{"v":0,"d":"0.00000"},{"v":0,"d":"0.00000"},{"$nulls":16},"16",null,"K","2",{"$nulls":3},"ROZPOCET",{"$nulls":5},{"v":0,"d":"0.00"},{"v":0,"d":"0.00"},{"v":0,"d":"0.00"},{"v":0,"d":"0.00"},{"v":0,"d":"0.00"},"2",{"v":0,"d":"0.000"},"16","1119630958"]
[null,null,"111","M",null,"Plastové okno  H/B 1500/2500 mm, pevné, trojsklo, RAL 9017",{"$nulls":3},"m2",{"v":3.75,"d":"3.750"},{"v":0,"d":"0.000"},null,{"v":0,"d":"0.000"},{"$nulls":6},"znížená",{"v":0,"d":"0.00000"},{"v":0,"d":"0.00000"},{"v":0,"d":"0.00000"},{"v":0,"d":"0.00000"},{"v":0,"d":"0.00000"},{"v":0,"d":"0.00000"},{"$nulls":16},"32",null,"M","2",{"$nulls":3},"ROZPOCET",{"$nulls":5},{"v":0,"d":"0.00"},{"v":0,"d":"0.00"},{"v":0,"d":"0.00"},{"v":0,"d":"0.00"},{"v":0,"d":"0.00"},"2",{"v":0,"d":"0.000"},"16","2042558249"]
[null,null,"185","M",null,"Plastové okno  H/B 1500/2500 mm, trojsklo, otváravo-sklopné, RAL 9017",{"$nulls":3},"m2",{"v":3.75,"d":"3.750"},{"v":0,"d":"0.000"},null,{"v":0,"d":"0.000"},{"$nulls":6},"znížená",{"v":0,"d":"0.00000"},{"v":0,"d":"0.00000"},0.09576,{"v":0.3591,"d":"0.35910"},{"v":0,"d":"0.00000"},{"v":0,"d":"0.00000"},{"$nulls":16},"32",null,"M","2",{"$nulls":3},"ROZPOCET",{"$nulls":5},{"v":0,"d":"0.00"},{"v":0,"d":"0.00"},{"v":0,"d":"0.00"},{"v":0,"d":"0.00"},{"v":0,"d":"0.00"},"2",{"v":0,"d":"0.000"},"16","-1646734009"]
[null,null,"188","K",null,"Montáž dverí plastových jednodielnych, v. 2 m x š. 0.8 m",{"$nulls":3},"m",{"v":0.8,"d":"0.800"},{"v":0,"d":"0.000"},null,{"v":0,"d":"0.000"},{"$nulls":6},"znížená",2.79946,{"v":2.239568,"d":"2.23957"},0.00055,{"v":0.00044000000000000007,"d":"0.00044"},{"v":0,"d":"0.00000"},{"v":0,"d":"0.00000"},{"$nulls":16},"16",null,"K","2",{"$nulls":3},"ROZPOCET",{"$nulls":5},{"v":0,"d":"0.00"},{"v":0,"d":"0.00"},{"v":0,"d":"0.00"},{"v":0,"d":"0.00"},{"v":0,"d":"0.00"},"2",{"v":0,"d":"0.000"},"16","-280907825"]
[null,null,"189","M",null,"Plastové jednokrídlové dvere  H/B 2000/  800 mm, otváravé, plné, biele, pravé, s wc zámkom",{"$nulls":3},"m2",{"v":1.6,"d":"1.600"},{"v":0,"d":"0.000"},null,{"v":0,"d":"0.000"},{"$nulls":6},"znížená",{"v":0,"d":"0.00000"},{"v":0,"d":"0.00000"},0.04752,{"v":0.076032,"d":"0.07603"},{"v":0,"d":"0.00000"},{"v":0,"d":"0.00000"},{"$nulls":16},"32",null,"M","2",{"$nulls":3},"ROZPOCET",{"$nulls":5},{"v":0,"d":"0.00"},{"v":0,"d":"0.00"},{"v":0,"d":"0.00"},{"v":0,"d":"0.00"},{"v":0,"d":"0.00"},"2",{"v":0,"d":"0.000"},"16","-359191098"]
[null,null,"186","K",null,"Montáž dverí plastových  dvojdielnych, v. 2 m  x š. 1,1 m",{"$nulls":3},"m",{"v":1.1,"d":"1.100"},{"v":0,"d":"0.000"},null,{"v":0,"d":"0.000"},{"$nulls":6},"znížená",3.36403,{"v":3.7004330000000003,"d":"3.70043"},0.00069,{"v":0.000759,"d":"0.00076"},{"v":0,"d":"0.00000"},{"v":0,"d":"0.00000"},{"$nulls":16},"16",null,"K","2",{"$nulls":3},"ROZPOCET",{"$nulls":5},{"v":0,"d":"0.00"},{"v":0,"d":"0.00"},{"v":0,"d":"0.00"},{"v":0,"d":"0.00"},{"v":0,"d":"0.00"},"2",{"v":0,"d":"0.000"},"16","1747974456"]
[null,null,"187","M",null,"Plastové dvojkrídlové dvere  H/B 2000/1100 mm , otváravé, plné, biele",{"$nulls":3},"m2",{"v":2.2,"d":"2.200"},{"v":0,"d":"0.000"},null,{"v":0,"d":"0.000"},{"$nulls":6},"znížená",{"v":0,"d":"0.00000"},{"v":0,"d":"0.00000"},0.05388,{"v":0.118536,"d":"0.11854"},{"v":0,"d":"0.00000"},{"v":0,"d":"0.00000"},{"$nulls":16},"32",null,"M","2",{"$nulls":3},"ROZPOCET",{"$nulls":5},{"v":0,"d":"0.00"},{"v":0,"d":"0.00"},{"v":0,"d":"0.00"},{"v":0,"d":"0.00"},{"v":0,"d":"0.00"},"2",{"v":0,"d":"0.000"},"16","-1031972014"]
[null,null,"190","K",null,"Presun hmot pre konštrukcie stolárske v objektoch výšky do 6 m",{"$nulls":3},"t",1.194,{"v":0,"d":"0.000"},null,{"v":0,"d":"0.000"},{"$nulls":6},"znížená",{"v":2.133,"d":"2.13300"},{"v":2.546802,"d":"2.54680"},{"v":0,"d":"0.00000"},{"v":0,"d":"0.00000"},{"v":0,"d":"0.00000"},{"v":0,"d":"0.00000"},{"$nulls":16},"16",null,"K","2",{"$nulls":3},"ROZPOCET",{"$nulls":5},{"v":0,"d":"0.00"},{"v":0,"d":"0.00"},{"v":0,"d":"0.00"},{"v":0,"d":"0.00"},{"v":0,"d":"0.00"},"2",{"v":0,"d":"0.000"},"16","815580908"]
[{"$nulls":3},"    767 - Konštrukcie doplnkové kovové",{"$nulls":9},{"v":0,"d":"0.000"},{"$nulls":8},{"v":0,"d":"0.00000"},null,{"v":0,"d":"0.00000"},null,{"v":0,"d":"0.00000"},{"$nulls":16},"2",null,"D","1",{"$nulls":3},"ROZPOCET",{"$nulls":11},{"v":0,"d":"0.000"}]
[null,null,"112","K",null,"Montáž doplnkov dverí, samozatvárač hydraulický",{"$nulls":3},"ks",{"v":1,"d":"1.000"},{"v":0,"d":"0.000"},null,{"v":0,"d":"0.000"},{"$nulls":6},"znížená",{"v":0,"d":"0.00000"},{"v":0,"d":"0.00000"},{"v":0,"d":"0.00000"},{"v":0,"d":"0.00000"},{"v":0,"d":"0.00000"},{"v":0,"d":"0.00000"},{"$nulls":16},"16",null,"K","2",{"$nulls":3},"ROZPOCET",{"$nulls":5},{"v":0,"d":"0.00"},{"v":0,"d":"0.00"},{"v":0,"d":"0.00"},{"v":0,"d":"0.00"},{"v":0,"d":"0.00"},"2",{"v":0,"d":"0.000"},"16","738738794"]
[null,null,"113","M",null,"Samozatvárač hydraulický",{"$nulls":3},"ks",{"v":1,"d":"1.000"},{"v":0,"d":"0.000"},null,{"v":0,"d":"0.000"},{"$nulls":6},"znížená",{"v":0,"d":"0.00000"},{"v":0,"d":"0.00000"},{"v":0,"d":"0.00000"},{"v":0,"d":"0.00000"},{"v":0,"d":"0.00000"},{"v":0,"d":"0.00000"},{"$nulls":16},"32",null,"M","2",{"$nulls":3},"ROZPOCET",{"$nulls":5},{"v":0,"d":"0.00"},{"v":0,"d":"0.00"},{"v":0,"d":"0.00"},{"v":0,"d":"0.00"},{"v":0,"d":"0.00"},"2",{"v":0,"d":"0.000"},"16","416263825"]
[null,null,"114","K",null,"Montáž presklenných dverí zapustených, s plochou jednotlivo do 9 m2",{"$nulls":3},"m",{"v":1.5,"d":"1.500"},{"v":0,"d":"0.000"},null,{"v":0,"d":"0.000"},{"$nulls":6},"znížená",{"v":0,"d":"0.00000"},{"v":0,"d":"0.00000"},{"v":0,"d":"0.00000"},{"v":0,"d":"0.00000"},{"v":0,"d":"0.00000"},{"v":0,"d":"0.00000"},{"$nulls":16},"16",null,"K","2",{"$nulls":3},"ROZPOCET",{"$nulls":5},{"v":0,"d":"0.00"},{"v":0,"d":"0.00"},{"v":0,"d":"0.00"},{"v":0,"d":"0.00"},{"v":0,"d":"0.00"},"2",{"v":0,"d":"0.000"},"16","-1822848850"]
[null,null,"115","M",null,"Hliníkové presklené dvere so zárubňou, dvojkrídlové,1500/2200, číre sklo, RAL 9017",{"$nulls":3},"m2",{"v":3.3,"d":"3.300"},{"v":0,"d":"0.000"},null,{"v":0,"d":"0.000"},{"$nulls":6},"znížená",{"v":0,"d":"0.00000"},{"v":0,"d":"0.00000"},{"v":0,"d":"0.00000"},{"v":0,"d":"0.00000"},{"v":0,"d":"0.00000"},{"v":0,"d":"0.00000"},{"$nulls":16},"32",null,"M","2",{"$nulls":3},"ROZPOCET",{"$nulls":5},{"v":0,"d":"0.00"},{"v":0,"d":"0.00"},{"v":0,"d":"0.00"},{"v":0,"d":"0.00"},{"v":0,"d":"0.00"},"2",{"v":0,"d":"0.000"},"16","-338978941"]
[null,null,"116","K",null,"Presun hmôt pre kovové stavebné doplnkové konštrukcie v objektoch výšky nad 6 do 12 m",{"$nulls":3},"t",{"v":0.96,"d":"0.960"},{"v":0,"d":"0.000"},null,{"v":0,"d":"0.000"},{"$nulls":6},"znížená",{"v":0,"d":"0.00000"},{"v":0,"d":"0.00000"},{"v":0,"d":"0.00000"},{"v":0,"d":"0.00000"},{"v":0,"d":"0.00000"},{"v":0,"d":"0.00000"},{"$nulls":16},"16",null,"K","2",{"$nulls":3},"ROZPOCET",{"$nulls":5},{"v":0,"d":"0.00"},{"v":0,"d":"0.00"},{"v":0,"d":"0.00"},{"v":0,"d":"0.00"},{"v":0,"d":"0.00"},"2",{"v":0,"d":"0.000"},"16","-1637180239"]
[{"$nulls":3},"    771 - Podlahy z dlaždíc",{"$nulls":9},{"v":0,"d":"0.000"},{"$nulls":8},{"v":46.623024,"d":"46.62302"},null,{"v":0.1840851,"d":"0.18409"},null,{"v":0,"d":"0.00000"},{"$nulls":16},"2",null,"D","1",{"$nulls":3},"ROZPOCET",{"$nulls":11},{"v":0,"d":"0.000"}]
[null,null,"117","K",null,"Montáž soklíkov z obkladačiek do tmelu veľ. 300 x 80 mm",{"$nulls":3},"m",{"v":36,"d":"36.000"},{"v":0,"d":"0.000"},null,{"v":0,"d":"0.000"},{"$nulls":6},"znížená",{"v":0,"d":"0.00000"},{"v":0,"d":"0.00000"},{"v":0,"d":"0.00000"},{"v":0,"d":"0.00000"},{"v":0,"d":"0.00000"},{"v":0,"d":"0.00000"},{"$nulls":16},"16",null,"K","2",{"$nulls":3},"ROZPOCET",{"$nulls":5},{"v":0,"d":"0.00"},{"v":0,"d":"0.00"},{"v":0,"d":"0.00"},{"v":0,"d":"0.00"},{"v":0,"d":"0.00"},"2",{"v":0,"d":"0.000"},"16","2104140301"]
[null,null,"118","M",null,"Dlaždice keramické  -  300x300",{"$nulls":3},"m2",{"v":1.8,"d":"1.800"},{"v":0,"d":"0.000"},null,{"v":0,"d":"0.000"},{"$nulls":6},"znížená",{"v":0,"d":"0.00000"},{"v":0,"d":"0.00000"},{"v":0,"d":"0.00000"},{"v":0,"d":"0.00000"},{"v":0,"d":"0.00000"},{"v":0,"d":"0.00000"},{"$nulls":16},"32",null,"M","2",{"$nulls":3},"ROZPOCET",{"$nulls":5},{"v":0,"d":"0.00"},{"v":0,"d":"0.00"},{"v":0,"d":"0.00"},{"v":0,"d":"0.00"},{"v":0,"d":"0.00"},"2",{"v":0,"d":"0.000"},"16","-1476455832"]
[null,null,"119","K",null,"Silikonovanie rohov",{"$nulls":3},"m",{"v":72,"d":"72.000"},{"v":0,"d":"0.000"},null,{"v":0,"d":"0.000"},{"$nulls":6},"znížená",{"v":0,"d":"0.00000"},{"v":0,"d":"0.00000"},{"v":0,"d":"0.00000"},{"v":0,"d":"0.00000"},{"v":0,"d":"0.00000"},{"v":0,"d":"0.00000"},{"$nulls":16},"16",null,"K","2",{"$nulls":3},"ROZPOCET",{"$nulls":5},{"v":0,"d":"0.00"},{"v":0,"d":"0.00"},{"v":0,"d":"0.00"},{"v":0,"d":"0.00"},{"v":0,"d":"0.00"},"2",{"v":0,"d":"0.000"},"16","81702824"]
[null,null,"120","M",null,"Dlaždice - protišmykové, rozmer 300x300x9 mm",{"$nulls":3},"m2",{"v":56.53,"d":"56.530"},{"v":0,"d":"0.000"},null,{"v":0,"d":"0.000"},{"$nulls":6},"znížená",{"v":0,"d":"0.00000"},{"v":0,"d":"0.00000"},{"v":0,"d":"0.00000"},{"v":0,"d":"0.00000"},{"v":0,"d":"0.00000"},{"v":0,"d":"0.00000"},{"$nulls":16},"32",null,"M","2",{"$nulls":3},"ROZPOCET",{"$nulls":5},{"v":0,"d":"0.00"},{"v":0,"d":"0.00"},{"v":0,"d":"0.00"},{"v":0,"d":"0.00"},{"v":0,"d":"0.00"},"2",{"v":0,"d":"0.000"},"16","2109250856"]
[null,null,"213","K",null,"Montáž podláh z obkladačiek gres kladených do tmelu flexibil. mrazuvzdorného v obmedzenom priestore veľ. 300 x 300 mm",{"$nulls":3},"m2",{"v":7.68,"d":"7.680"},{"v":0,"d":"0.000"},null,{"v":0,"d":"0.000"},{"$nulls":6},"znížená",1.03305,{"v":7.9338239999999995,"d":"7.93382"},0.00317,{"v":0.0243456,"d":"0.02435"},{"v":0,"d":"0.00000"},{"v":0,"d":"0.00000"},{"$nulls":16},"16",null,"K","2",{"$nulls":3},"ROZPOCET",{"$nulls":5},{"v":0,"d":"0.00"},{"v":0,"d":"0.00"},{"v":0,"d":"0.00"},{"v":0,"d":"0.00"},{"v":0,"d":"0.00"},"2",{"v":0,"d":"0.000"},"16","1051804006"]
[null,null,"215","K",null,"Montáž podláh z dlaždíc keramických do tmelu flexibilného mrazuvzdorného veľ. 300 x 300 mm",{"$nulls":3},"m2",{"v":48.85,"d":"48.850"},{"v":0,"d":"0.000"},null,{"v":0,"d":"0.000"},{"$nulls":6},"znížená",{"v":0.792,"d":"0.79200"},{"v":38.6892,"d":"38.68920"},0.00327,{"v":0.1597395,"d":"0.15974"},{"v":0,"d":"0.00000"},{"v":0,"d":"0.00000"},{"$nulls":16},"16",null,"K","2",{"$nulls":3},"ROZPOCET",{"$nulls":5},{"v":0,"d":"0.00"},{"v":0,"d":"0.00"},{"v":0,"d":"0.00"},{"v":0,"d":"0.00"},{"v":0,"d":"0.00"},"2",{"v":0,"d":"0.000"},"16","215045742"]
[null,null,"121","K",null,"Presun hmôt pre podlahy z dlaždíc v objektoch výšky nad 6 do 12 m",{"$nulls":3},"t",0.295,{"v":0,"d":"0.000"},null,{"v":0,"d":"0.000"},{"$nulls":6},"znížená",{"v":0,"d":"0.00000"},{"v":0,"d":"0.00000"},{"v":0,"d":"0.00000"},{"v":0,"d":"0.00000"},{"v":0,"d":"0.00000"},{"v":0,"d":"0.00000"},{"$nulls":16},"16",null,"K","2",{"$nulls":3},"ROZPOCET",{"$nulls":5},{"v":0,"d":"0.00"},{"v":0,"d":"0.00"},{"v":0,"d":"0.00"},{"v":0,"d":"0.00"},{"v":0,"d":"0.00"},"2",{"v":0,"d":"0.000"},"16","463113891"]
[{"$nulls":3},"    784 - Dokončovacie práce - maľby",{"$nulls":9},{"v":0,"d":"0.000"},{"$nulls":8},{"v":61.56167863,"d":"61.56168"},null,{"v":0.6070947399999999,"d":"0.60709"},null,{"v":0,"d":"0.00000"},{"$nulls":16},"2",null,"D","1",{"$nulls":3},"ROZPOCET",{"$nulls":11},{"v":0,"d":"0.000"}]
[null,null,"123","K",null,"Penetrovanie jednonásobné jemnozrnných podkladov výšky do 3, 80 m",{"$nulls":3},"m2",135.601,{"v":0,"d":"0.000"},null,{"v":0,"d":"0.000"},{"$nulls":6},"znížená",{"v":0,"d":"0.00000"},{"v":0,"d":"0.00000"},{"v":0,"d":"0.00000"},{"v":0,"d":"0.00000"},{"v":0,"d":"0.00000"},{"v":0,"d":"0.00000"},{"$nulls":16},"16",null,"K","2",{"$nulls":3},"ROZPOCET",{"$nulls":5},{"v":0,"d":"0.00"},{"v":0,"d":"0.00"},{"v":0,"d":"0.00"},{"v":0,"d":"0.00"},{"v":0,"d":"0.00"},"2",{"v":0,"d":"0.000"},"16","119209565"]
[null,null,"201","K",null,"Penetrovanie jednonásobné jemnozrnných podkladov výšky nad 3, 80 m",{"$nulls":3},"m2",69.499,{"v":0,"d":"0.000"},null,{"v":0,"d":"0.000"},{"$nulls":6},"znížená",0.03318,{"v":2.3059768199999997,"d":"2.30598"},{"v":0.0001,"d":"0.00010"},{"v":0.0069499,"d":"0.00695"},{"v":0,"d":"0.00000"},{"v":0,"d":"0.00000"},{"$nulls":16},"16",null,"K","2",{"$nulls":3},"ROZPOCET",{"$nulls":5},{"v":0,"d":"0.00"},{"v":0,"d":"0.00"},{"v":0,"d":"0.00"},{"v":0,"d":"0.00"},{"v":0,"d":"0.00"},"2",{"v":0,"d":"0.000"},"16","-2082540179"]
[null,null,"124","K",null,"Prebrúsenie a oprášenie jemnozrnných povrchov výšky do 3, 80 m",{"$nulls":3},"m2",9.229,{"v":0,"d":"0.000"},null,{"v":0,"d":"0.000"},{"$nulls":6},"znížená",{"v":0,"d":"0.00000"},{"v":0,"d":"0.00000"},{"v":0,"d":"0.00000"},{"v":0,"d":"0.00000"},{"v":0,"d":"0.00000"},{"v":0,"d":"0.00000"},{"$nulls":16},"16",null,"K","2",{"$nulls":3},"ROZPOCET",{"$nulls":5},{"v":0,"d":"0.00"},{"v":0,"d":"0.00"},{"v":0,"d":"0.00"},{"v":0,"d":"0.00"},{"v":0,"d":"0.00"},"2",{"v":0,"d":"0.000"},"16","1788532080"]
[null,null,"200","K",null,"Prebrúsenie a orpášenie jemnozrnných povrchov výšky nad 3, 80 m",{"$nulls":3},"m2",69.499,{"v":0,"d":"0.000"},null,{"v":0,"d":"0.000"},{"$nulls":6},"znížená",0.00913,{"v":0.6345258699999999,"d":"0.63453"},{"v":0,"d":"0.00000"},{"v":0,"d":"0.00000"},{"v":0,"d":"0.00000"},{"v":0,"d":"0.00000"},{"$nulls":16},"16",null,"K","2",{"$nulls":3},"ROZPOCET",{"$nulls":5},{"v":0,"d":"0.00"},{"v":0,"d":"0.00"},{"v":0,"d":"0.00"},{"v":0,"d":"0.00"},{"v":0,"d":"0.00"},"2",{"v":0,"d":"0.000"},"16","-1524930792"]
[null,null,"125","K",null,"Zakrývanie otvorov, podláh a zariadení fóliou v miestnostiach alebo na schodisku",{"$nulls":3},"m2",{"v":14.2,"d":"14.200"},{"v":0,"d":"0.000"},null,{"v":0,"d":"0.000"},{"$nulls":6},"znížená",{"v":0,"d":"0.00000"},{"v":0,"d":"0.00000"},{"v":0,"d":"0.00000"},{"v":0,"d":"0.00000"},{"v":0,"d":"0.00000"},{"v":0,"d":"0.00000"},{"$nulls":16},"16",null,"K","2",{"$nulls":3},"ROZPOCET",{"$nulls":5},{"v":0,"d":"0.00"},{"v":0,"d":"0.00"},{"v":0,"d":"0.00"},{"v":0,"d":"0.00"},{"v":0,"d":"0.00"},"2",{"v":0,"d":"0.000"},"16","1432417140"]
[null,null,"126","K",null,"Zakrývanie podláh a zariadení papierom v miestnostiach alebo na schodisku",{"$nulls":3},"m2",{"v":56.53,"d":"56.530"},{"v":0,"d":"0.000"},null,{"v":0,"d":"0.000"},{"$nulls":6},"znížená",{"v":0,"d":"0.00000"},{"v":0,"d":"0.00000"},{"v":0,"d":"0.00000"},{"v":0,"d":"0.00000"},{"v":0,"d":"0.00000"},{"v":0,"d":"0.00000"},{"$nulls":16},"16",null,"K","2",{"$nulls":3},"ROZPOCET",{"$nulls":5},{"v":0,"d":"0.00"},{"v":0,"d":"0.00"},{"v":0,"d":"0.00"},{"v":0,"d":"0.00"},{"v":0,"d":"0.00"},"2",{"v":0,"d":"0.000"},"16","1209739223"]
[null,null,"202","K",null,"Maľby latexové tónované s bielym stropom dvojnásobné ručne nanášané na jemnozrnný podklad výšky do 3, 80 m   ",{"$nulls":3},"m2",135.601,{"v":0,"d":"0.000"},null,{"v":0,"d":"0.000"},{"$nulls":6},"znížená",0.08776,{"v":11.90034376,"d":"11.90034"},0.00048,{"v":0.06508848,"d":"0.06509"},{"v":0,"d":"0.00000"},{"v":0,"d":"0.00000"},{"$nulls":16},"16",null,"K","2",{"$nulls":3},"ROZPOCET",{"$nulls":5},{"v":0,"d":"0.00"},{"v":0,"d":"0.00"},{"v":0,"d":"0.00"},{"v":0,"d":"0.00"},{"v":0,"d":"0.00"},"2",{"v":0,"d":"0.000"},"16","-1482502286"]
[null,null,"191","K",null,"Maľby latexové tónované s bielym stropom dvojnásobné ručne nanášané na jemnozrnný podklad výšky nad 3, 80 m   ",{"$nulls":3},"m2",69.499,{"v":0,"d":"0.000"},null,{"v":0,"d":"0.000"},{"$nulls":6},"znížená",0.09626,{"v":6.689973739999999,"d":"6.68997"},0.00048,{"v":0.03335952,"d":"0.03336"},{"v":0,"d":"0.00000"},{"v":0,"d":"0.00000"},{"$nulls":16},"16",null,"K","2",{"$nulls":3},"ROZPOCET",{"$nulls":5},{"v":0,"d":"0.00"},{"v":0,"d":"0.00"},{"v":0,"d":"0.00"},{"v":0,"d":"0.00"},{"v":0,"d":"0.00"},"2",{"v":0,"d":"0.000"},"16","-332998812"]
[null,null,"192","K",null,"Stierka stien na podklad hrubozrnný výšky do 3, 80 m   ",{"$nulls":3},"m2",126.372,{"v":0,"d":"0.000"},null,{"v":0,"d":"0.000"},{"$nulls":6},"znížená",0.31677,{"v":40.03085844,"d":"40.03086"},0.00397,{"v":0.5016968399999999,"d":"0.50170"},{"v":0,"d":"0.00000"},{"v":0,"d":"0.00000"},{"$nulls":16},"16",null,"K","2",{"$nulls":3},"ROZPOCET",{"$nulls":5},{"v":0,"d":"0.00"},{"v":0,"d":"0.00"},{"v":0,"d":"0.00"},{"v":0,"d":"0.00"},{"v":0,"d":"0.00"},"2",{"v":0,"d":"0.000"},"16","1400788402"]
[{"$nulls":3},"VRN - Vedľajšie rozpočtové náklady",{"$nulls":9},{"v":0,"d":"0.000"},{"$nulls":8},{"v":0,"d":"0.00000"},null,{"v":0,"d":"0.00000"},null,{"v":0,"d":"0.00000"},{"$nulls":16},"5",null,"D","0",{"$nulls":3},"ROZPOCET",{"$nulls":11},{"v":0,"d":"0.000"}]
[{"$nulls":3},"    VRN03 - Geodetické práce",{"$nulls":9},{"v":0,"d":"0.000"},{"$nulls":8},{"v":0,"d":"0.00000"},null,{"v":0,"d":"0.00000"},null,{"v":0,"d":"0.00000"},{"$nulls":16},"5",null,"D","1",{"$nulls":3},"ROZPOCET",{"$nulls":11},{"v":0,"d":"0.000"}]
[null,null,"216","K",null,"Geodetické práce - vykonávané pred výstavbou určenie vytyčovacej siete, vytýčenie staveniska, staveb. objektu",{"$nulls":3},"eur",{"v":1,"d":"1.000"},{"v":0,"d":"0.000"},null,{"v":0,"d":"0.000"},{"$nulls":6},"znížená",{"v":0,"d":"0.00000"},{"v":0,"d":"0.00000"},{"v":0,"d":"0.00000"},{"v":0,"d":"0.00000"},{"v":0,"d":"0.00000"},{"v":0,"d":"0.00000"},{"$nulls":16},"1024",null,"K","2",{"$nulls":3},"ROZPOCET",{"$nulls":5},{"v":0,"d":"0.00"},{"v":0,"d":"0.00"},{"v":0,"d":"0.00"},{"v":0,"d":"0.00"},{"v":0,"d":"0.00"},"2",{"v":0,"d":"0.000"},"1024","1143945249"]
[null,null,"217","K",null,"Geodetické práce - vykonávané po výstavbe zameranie skutočného vyhotovenia stavby",{"$nulls":3},"eur",{"v":1,"d":"1.000"},{"v":0,"d":"0.000"},null,{"v":0,"d":"0.000"},{"$nulls":6},"znížená",{"v":0,"d":"0.00000"},{"v":0,"d":"0.00000"},{"v":0,"d":"0.00000"},{"v":0,"d":"0.00000"},{"v":0,"d":"0.00000"},{"v":0,"d":"0.00000"},{"$nulls":16},"1024",null,"K","2",{"$nulls":3},"ROZPOCET",{"$nulls":5},{"v":0,"d":"0.00"},{"v":0,"d":"0.00"},{"v":0,"d":"0.00"},{"v":0,"d":"0.00"},{"v":0,"d":"0.00"},"2",{"v":0,"d":"0.000"},"1024","809934390"]
[{"$nulls":3},"    VRN04 - Projektové práce",{"$nulls":9},{"v":0,"d":"0.000"},{"$nulls":8},{"v":0,"d":"0.00000"},null,{"v":0,"d":"0.00000"},null,{"v":0,"d":"0.00000"},{"$nulls":16},"5",null,"D","1",{"$nulls":3},"ROZPOCET",{"$nulls":11},{"v":0,"d":"0.000"}]
[null,null,"218","K",null,"Projektové práce - stavebná časť (stavebné objekty vrátane ich technického vybavenia). náklady na vypracovanie realizačnej dokumentácie",{"$nulls":3},"eur",{"v":1,"d":"1.000"},{"v":0,"d":"0.000"},null,{"v":0,"d":"0.000"},{"$nulls":6},"znížená",{"v":0,"d":"0.00000"},{"v":0,"d":"0.00000"},{"v":0,"d":"0.00000"},{"v":0,"d":"0.00000"},{"v":0,"d":"0.00000"},{"v":0,"d":"0.00000"},{"$nulls":16},"1024",null,"K","2",{"$nulls":3},"ROZPOCET",{"$nulls":5},{"v":0,"d":"0.00"},{"v":0,"d":"0.00"},{"v":0,"d":"0.00"},{"v":0,"d":"0.00"},{"v":0,"d":"0.00"},"2",{"v":0,"d":"0.000"},"1024","-1652392196"]
[null,null,"219","K",null,"Projektové práce - stavebná časť (stavebné objekty vrátane ich technického vybavenia). náklady na dokumentáciu skutočného zhotovenia stavby",{"$nulls":3},"eur",{"v":1,"d":"1.000"},{"v":0,"d":"0.000"},null,{"v":0,"d":"0.000"},{"$nulls":6},"znížená",{"v":0,"d":"0.00000"},{"v":0,"d":"0.00000"},{"v":0,"d":"0.00000"},{"v":0,"d":"0.00000"},{"v":0,"d":"0.00000"},{"v":0,"d":"0.00000"},{"$nulls":16},"1024",null,"K","2",{"$nulls":3},"ROZPOCET",{"$nulls":5},{"v":0,"d":"0.00"},{"v":0,"d":"0.00"},{"v":0,"d":"0.00"},{"v":0,"d":"0.00"},{"v":0,"d":"0.00"},"2",{"v":0,"d":"0.000"},"1024","-967106852"]
[{"$nulls":3},"    VRN14 - Ostatné náklady stavby",{"$nulls":9},{"v":0,"d":"0.000"},{"$nulls":8},{"v":0,"d":"0.00000"},null,{"v":0,"d":"0.00000"},null,{"v":0,"d":"0.00000"},{"$nulls":16},"5",null,"D","1",{"$nulls":3},"ROZPOCET",{"$nulls":11},{"v":0,"d":"0.000"}]
[null,null,"220","K",null,"Adaptácia typového projektu do predmetného územia",{"$nulls":3},"eur",{"v":1,"d":"1.000"},{"v":0,"d":"0.000"},null,{"v":0,"d":"0.000"},{"$nulls":6},"znížená",{"v":0,"d":"0.00000"},{"v":0,"d":"0.00000"},{"v":0,"d":"0.00000"},{"v":0,"d":"0.00000"},{"v":0,"d":"0.00000"},{"v":0,"d":"0.00000"},{"$nulls":16},"1024",null,"K","2",{"$nulls":3},"ROZPOCET",{"$nulls":5},{"v":0,"d":"0.00"},{"v":0,"d":"0.00"},{"v":0,"d":"0.00"},{"v":0,"d":"0.00"},{"v":0,"d":"0.00"},"2",{"v":0,"d":"0.000"},"1024","-1293197424"]

{"sheet":"02 - ZTI","index":2,"n_rows":143,"n_cols":65,"rows_kept":143,"merged":[[0,7,0,10],[1,2,1,16],[1,18,1,28],[3,2,3,16],[5,5,5,15],[6,5,6,15],[8,14,8,15],[10,14,10,15],[11,14,11,15],[13,14,13,15],[14,14,14,15],[16,14,16,15],[17,14,17,15],[19,14,19,15],[20,14,20,15],[23,4,23,11],[26,12,26,15],[27,12,27,15],[29,12,29,15],[31,7,31,9],[31,12,31,15],[32,7,32,9],[32,12,32,15],[33,7,33,9],[33,12,33,15],[34,7,34,9],[34,12,34,15],[35,7,35,9],[35,12,35,15],[37,11,37,15],[75,2,75,16],[77,5,77,15],[78,5,78,15],[80,12,80,15],[82,12,82,16],[83,12,83,16],[85,2,85,6],[85,13,85,16],[87,13,87,16],[88,13,88,16],[89,13,89,16],[90,13,90,16],[91,13,91,16],[92,13,92,16],[93,13,93,16],[94,13,94,16],[95,13,95,16],[97,13,97,16],[99,11,99,16],[105,2,105,16],[107,5,107,15],[108,5,108,15],[110,12,110,15],[112,12,112,16],[113,12,113,16],[115,5,115,8],[115,11,115,12],[115,13,115,16],[116,13,116,16],[117,13,117,16],[118,13,118,16],[119,5,119,8],[119,11,119,12],[119,13,119,16],[120,5,120,8],[120,11,120,12],[120,13,120,16],[121,13,121,16],[122,5,122,8],[122,11,122,12],[122,13,122,16],[123,13,123,16],[124,13,124,16],[125,5,125,8],[125,11,125,12],[125,13,125,16],[126,13,126,16],[127,5,127,8],[127,11,127,12],[127,13,127,16],[128,5,128,8],[128,11,128,12],[128,13,128,16],[129,5,129,8],[129,11,129,12],[129,13,129,16],[130,13,130,16],[131,5,131,8],[131,11,131,12],[131,13,131,16],[132,5,132,8],[132,11,132,12],[132,13,132,16],[133,5,133,8],[133,11,133,12],[133,13,133,16],[134,5,134,8],[134,11,134,12],[134,13,134,16],[135,5,135,8],[135,11,135,12],[135,13,135,16],[136,5,136,8],[136,11,136,12],[136,13,136,16],[137,13,137,16],[138,5,138,8],[138,11,138,12],[138,13,138,16],[139,5,139,8],[139,11,139,12],[139,13,139,16],[140,5,140,8],[140,11,140,12],[140,13,140,16],[141,5,141,8],[141,11,141,12],[141,13,141,16],[142,5,142,8],[142,11,142,12],[142,13,142,16]],"flags":["formulas_cached_only"]}
[{"$nulls":3},"Hárok obsahuje:",null,"1) Krycí list rozpočtu",null,"2) Rekapitulácia rozpočtu",{"$nulls":3},"3) Rozpočet",null,null,"Späť na hárok:",{"$nulls":3},"Rekapitulácia stavby"]
[null,null,"optimalizované pre tlač zostáv vo formáte A4 - na výšku",{"$nulls":15},">>  skryté stĺpce  <<",{"$nulls":26},"{481A6CB9-D01C-4A3C-83BA-D13E4C0D3F6B}"]
[{"$nulls":45},"0"]
[null,null,"KRYCÍ LIST ROZPOČTU",{"$nulls":16},"v ---  nižšie sa nachádzajú doplnkové a pomocné údaje k zostavám  --- v",{"$nulls":25},"False"]
[]
[{"$nulls":3},"Stavba:",null,0]
[{"$nulls":3},"Objekt:",null,"02 - ZTI"]
[{"$nulls":3},"JKSO:",{"$nulls":8},"KS:"]
[{"$nulls":3},"Miesto:",null," ",{"$nulls":6},"Dátum:"]
[]
[{"$nulls":3},"Objednávateľ:",{"$nulls":8},"IČO:",null,0]
[{"$nulls":4},0,{"$nulls":7},"IČO DPH:",null,0]
[]
[{"$nulls":3},"Zhotoviteľ:",{"$nulls":8},"IČO:",null,0]
[{"$nulls":4},0,{"$nulls":7},"IČO DPH:",null,0]
[]
[{"$nulls":3},"Projektant:",{"$nulls":8},"IČO:",null,0]
[{"$nulls":4},0,{"$nulls":7},"IČO DPH:",null,0]
[]
[{"$nulls":3},"Spracovateľ:",{"$nulls":8},"IČO:",null,0]
[{"$nulls":4},0,{"$nulls":7},"IČO DPH:",null,0]
[]
[{"$nulls":3},"Poznámka:"]
[]
[]
[]
[{"$nulls":3},"Náklady z rozpočtu",{"$nulls":8},{"v":0,"d":"0.00"}]
[{"$nulls":3},"Ostatné náklady",{"$nulls":8},{"v":0,"d":"0.00"}]
[]
[{"$nulls":3},"Cena bez DPH",{"$nulls":8},{"v":0,"d":"0.00"}]
[]
[{"$nulls":3},"DPH","základná",{"v":0.2,"d":"20.00%"},"z",{"v":0,"d":"0.00"},{"$nulls":4},{"v":0,"d":"0.00"}]
[{"$nulls":4},"znížená",{"v":0.2,"d":"20.00%"},"z",{"v":0,"d":"0.00"},{"$nulls":4},{"v":0,"d":"0.00"}]
[{"$nulls":4},"zákl. prenesená",{"v":0.2,"d":"20.00%"},"z",{"v":0,"d":"0.00"},{"$nulls":4},{"v":0,"d":"0.00"}]
[{"$nulls":4},"zníž. prenesená",{"v":0.2,"d":"20.00%"},"z",{"v":0,"d":"0.00"},{"$nulls":4},{"v":0,"d":"0.00"}]
[{"$nulls":4},"nulová",{"v":0,"d":"0.00%"},"z",{"v":0,"d":"0.00"},{"$nulls":4},{"v":0,"d":"0.00"}]
[]
[{"$nulls":3},"Cena s DPH",null,null,"v","EUR",{"$nulls":3},{"v":0,"d":"0.00"}]
{"$rows_empty":11}
[{"$nulls":3},"Projektant",{"$nulls":5},"Spracovateľ"]
{"$rows_empty":8}
[{"$nulls":3},"Dátum a podpis:",null,null,"Pečiatka",null,null,"Dátum a podpis:",{"$nulls":3},"Pečiatka"]
[]
[{"$nulls":3},"Objednávateľ",{"$nulls":5},"Zhotoviteľ"]
{"$rows_empty":8}
[{"$nulls":3},"Dátum a podpis:",null,null,"Pečiatka",null,null,"Dátum a podpis:",{"$nulls":3},"Pečiatka"]
[]
[]
[]
[]
[]
[null,null,"REKAPITULÁCIA ROZPOČTU"]
[]
[null,null,"Stavba:",null,null,0]
[null,null,"Objekt:",null,null,0]
[]
[null,null,"Miesto:",null,null,0,{"$nulls":4},"Dátum:"]
[]
[null,null,"Objednávateľ:",null,null,0,{"$nulls":4},"Projektant:",null,0]
[null,null,"Zhotoviteľ:",null,null,0,{"$nulls":4},"Spracovateľ:",null,0]
[]
[{"$nulls":13},"Cena celkom [EUR]"]
[]
[null,null,"1) Náklady z rozpočtu",{"$nulls":10},{"v":0,"d":"0.00"},{"$nulls":32},"-1"]
[{"$nulls":3},"HSV - Práce a dodávky HSV",{"$nulls":9},{"v":0,"d":"0.00"}]
[{"$nulls":3},"    1 - Zemné práce",{"$nulls":9},{"v":0,"d":"0.00"}]
[{"$nulls":3},"    4 - Vodorovné konštrukcie",{"$nulls":9},{"v":0,"d":"0.00"}]
[{"$nulls":3},"PSV - Práce a dodávky PSV",{"$nulls":9},{"v":0,"d":"0.00"}]
[{"$nulls":3},"    713 - Izolácie tepelné",{"$nulls":9},{"v":0,"d":"0.00"}]
[{"$nulls":3},"    721 - Zdravotech. vnútorná kanalizácia",{"$nulls":9},{"v":0,"d":"0.00"}]
[{"$nulls":3},"    722 - Zdravotechnika - vnútorný vodovod",{"$nulls":9},{"v":0,"d":"0.00"}]
[{"$nulls":3},"    725 - Zdravotechnika - zariaď. predmety",{"$nulls":9},{"v":0,"d":"0.00"}]
[]
[null,null,"2) Ostatné náklady",{"$nulls":10},{"v":0,"d":"0.00"},{"$nulls":6},"DPH"]
[]
[null,null,"Celkové náklady za stavbu 1) + 2)",{"$nulls":8},{"v":0,"d":"0.00"}]
[]
[]
[]
[]
[]
[null,null,"ROZPOČET"]
[]
[null,null,"Stavba:",null,null,0]
[null,null,"Objekt:",null,null,0]
[]
[null,null,"Miesto:",null,null,0,{"$nulls":4},"Dátum:"]
[]
[null,null,"Objednávateľ:",null,null,0,{"$nulls":4},"Projektant:",null,0]
[null,null,"Zhotoviteľ:",null,null,0,{"$nulls":4},"Spracovateľ:",null,0]
[]
[null,null,"PČ","Typ",null,"Popis",{"$nulls":3},"MJ","Množstvo","J.cena [EUR]",null,"Cena celkom\n[EUR]",{"$nulls":5},"Poznámka","DPH","J. Nh [h]","Nh celkom [h]","J. hmotnosť\n[t]","Hmotnosť\ncelkom [t]","J. suť [t]","Suť Celkom [t]"]
[null,null,"Náklady z rozpočtu",{"$nulls":10},{"v":0,"d":"0.000"},{"$nulls":8},{"v":0,"d":"0.00000"},null,{"v":0,"d":"0.00000"},null,{"v":0,"d":"0.00000"},{"$nulls":18},"D","-1",{"$nulls":15},{"v":0,"d":"0.000"}]
[{"$nulls":3},"HSV - Práce a dodávky HSV",{"$nulls":9},{"v":0,"d":"0.000"},{"$nulls":8},{"v":0,"d":"0.00000"},null,{"v":0,"d":"0.00000"},null,{"v":0,"d":"0.00000"},{"$nulls":16},"1",null,"D","0",{"$nulls":3},"ROZPOCET",{"$nulls":11},{"v":0,"d":"0.000"}]
[{"$nulls":3},"    1 - Zemné práce",{"$nulls":9},{"v":0,"d":"0.000"},{"$nulls":8},{"v":0,"d":"0.00000"},null,{"v":0,"d":"0.00000"},null,{"v":0,"d":"0.00000"},{"$nulls":16},"1",null,"D","1",{"$nulls":3},"ROZPOCET",{"$nulls":11},{"v":0,"d":"0.000"}]
[null,null,"30","K",null,"Výkop ryhy šírky do 600 mm horn.3 do 100 m3",{"$nulls":3},"m3",{"v":1.5,"d":"1.500"},{"v":0,"d":"0.000"},null,{"v":0,"d":"0.000"},{"$nulls":6},"znížená",{"v":0,"d":"0.00000"},{"v":0,"d":"0.00000"},{"v":0,"d":"0.00000"},{"v":0,"d":"0.00000"},{"v":0,"d":"0.00000"},{"v":0,"d":"0.00000"},{"$nulls":16},"4",null,"K","2",{"$nulls":3},"ROZPOCET",{"$nulls":5},{"v":0,"d":"0.00"},{"v":0,"d":"0.00"},{"v":0,"d":"0.00"},{"v":0,"d":"0.00"},{"v":0,"d":"0.00"},"2",{"v":0,"d":"0.000"},"4","2054214483"]
[null,null,"31","K",null,"Zásyp sypaninou so zhutnením jám, šachiet, rýh, zárezov alebo okolo objektov do 100 m3",{"$nulls":3},"m3",{"v":1.3,"d":"1.300"},{"v":0,"d":"0.000"},null,{"v":0,"d":"0.000"},{"$nulls":6},"znížená",{"v":0,"d":"0.00000"},{"v":0,"d":"0.00000"},{"v":0,"d":"0.00000"},{"v":0,"d":"0.00000"},{"v":0,"d":"0.00000"},{"v":0,"d":"0.00000"},{"$nulls":16},"4",null,"K","2",{"$nulls":3},"ROZPOCET",{"$nulls":5},{"v":0,"d":"0.00"},{"v":0,"d":"0.00"},{"v":0,"d":"0.00"},{"v":0,"d":"0.00"},{"v":0,"d":"0.00"},"2",{"v":0,"d":"0.000"},"4","-1858004705"]
[{"$nulls":3},"    4 - Vodorovné konštrukcie",{"$nulls":9},{"v":0,"d":"0.000"},{"$nulls":8},{"v":0,"d":"0.00000"},null,{"v":0,"d":"0.00000"},null,{"v":0,"d":"0.00000"},{"$nulls":16},"1",null,"D","1",{"$nulls":3},"ROZPOCET",{"$nulls":11},{"v":0,"d":"0.000"}]
[null,null,"32","K",null,"Lôžko pod potrubie+ obsyp potrubia",{"$nulls":3},"m3",{"v":0.2,"d":"0.200"},{"v":0,"d":"0.000"},null,{"v":0,"d":"0.000"},{"$nulls":6},"znížená",{"v":0,"d":"0.00000"},{"v":0,"d":"0.00000"},{"v":0,"d":"0.00000"},{"v":0,"d":"0.00000"},{"v":0,"d":"0.00000"},{"v":0,"d":"0.00000"},{"$nulls":16},"4",null,"K","2",{"$nulls":3},"ROZPOCET",{"$nulls":5},{"v":0,"d":"0.00"},{"v":0,"d":"0.00"},{"v":0,"d":"0.00"},{"v":0,"d":"0.00"},{"v":0,"d":"0.00"},"2",{"v":0,"d":"0.000"},"4","199887996"]
[{"$nulls":3},"PSV - Práce a dodávky PSV",{"$nulls":9},{"v":0,"d":"0.000"},{"$nulls":8},{"v":0,"d":"0.00000"},null,{"v":0,"d":"0.00000"},null,{"v":0,"d":"0.00000"},{"$nulls":16},"2",null,"D","0",{"$nulls":3},"ROZPOCET",{"$nulls":11},{"v":0,"d":"0.000"}]
[{"$nulls":3},"    713 - Izolácie tepelné",{"$nulls":9},{"v":0,"d":"0.000"},{"$nulls":8},{"v":0,"d":"0.00000"},null,{"v":0,"d":"0.00000"},null,{"v":0,"d":"0.00000"},{"$nulls":16},"2",null,"D","1",{"$nulls":3},"ROZPOCET",{"$nulls":11},{"v":0,"d":"0.000"}]
[null,null,"33","K",null,"Izolácia potrubia Mirelon",{"$nulls":3},"kpl",{"v":1,"d":"1.000"},{"v":0,"d":"0.000"},null,{"v":0,"d":"0.000"},{"$nulls":6},"znížená",{"v":0,"d":"0.00000"},{"v":0,"d":"0.00000"},{"v":0,"d":"0.00000"},{"v":0,"d":"0.00000"},{"v":0,"d":"0.00000"},{"v":0,"d":"0.00000"},{"$nulls":16},"16",null,"K","2",{"$nulls":3},"ROZPOCET",{"$nulls":5},{"v":0,"d":"0.00"},{"v":0,"d":"0.00"},{"v":0,"d":"0.00"},{"v":0,"d":"0.00"},{"v":0,"d":"0.00"},"2",{"v":0,"d":"0.000"},"16","-1538650142"]
[{"$nulls":3},"    721 - Zdravotech. vnútorná kanalizácia",{"$nulls":9},{"v":0,"d":"0.000"},{"$nulls":8},{"v":0,"d":"0.00000"},null,{"v":0,"d":"0.00000"},null,{"v":0,"d":"0.00000"},{"$nulls":16},"2",null,"D","1",{"$nulls":3},"ROZPOCET",{"$nulls":11},{"v":0,"d":"0.000"}]
[null,null,"34","K",null,"Potrubie z novodurových rúr odpadové hrdlové D 110x2, 2 vrátane tvaroviek",{"$nulls":3},"kpl",{"v":1,"d":"1.000"},{"v":0,"d":"0.000"},null,{"v":0,"d":"0.000"},{"$nulls":6},"znížená",{"v":0,"d":"0.00000"},{"v":0,"d":"0.00000"},{"v":0,"d":"0.00000"},{"v":0,"d":"0.00000"},{"v":0,"d":"0.00000"},{"v":0,"d":"0.00000"},{"$nulls":16},"16",null,"K","2",{"$nulls":3},"ROZPOCET",{"$nulls":5},{"v":0,"d":"0.00"},{"v":0,"d":"0.00"},{"v":0,"d":"0.00"},{"v":0,"d":"0.00"},{"v":0,"d":"0.00"},"2",{"v":0,"d":"0.000"},"16","-1146731923"]
[null,null,"35","K",null,"Potrubie z novodurových rúr D 50 vrátane tvaroviek",{"$nulls":3},"kpl",{"v":1,"d":"1.000"},{"v":0,"d":"0.000"},null,{"v":0,"d":"0.000"},{"$nulls":6},"znížená",{"v":0,"d":"0.00000"},{"v":0,"d":"0.00000"},{"v":0,"d":"0.00000"},{"v":0,"d":"0.00000"},{"v":0,"d":"0.00000"},{"v":0,"d":"0.00000"},{"$nulls":16},"16",null,"K","2",{"$nulls":3},"ROZPOCET",{"$nulls":5},{"v":0,"d":"0.00"},{"v":0,"d":"0.00"},{"v":0,"d":"0.00"},{"v":0,"d":"0.00"},{"v":0,"d":"0.00"},"2",{"v":0,"d":"0.000"},"16","226328987"]
[null,null,"36","K",null,"Podlahová vpusť s nerezovou mriežkou",{"$nulls":3},"ks",{"v":2,"d":"2.000"},{"v":0,"d":"0.000"},null,{"v":0,"d":"0.000"},{"$nulls":6},"znížená",{"v":0,"d":"0.00000"},{"v":0,"d":"0.00000"},{"v":0,"d":"0.00000"},{"v":0,"d":"0.00000"},{"v":0,"d":"0.00000"},{"v":0,"d":"0.00000"},{"$nulls":16},"16",null,"K","2",{"$nulls":3},"ROZPOCET",{"$nulls":5},{"v":0,"d":"0.00"},{"v":0,"d":"0.00"},{"v":0,"d":"0.00"},{"v":0,"d":"0.00"},{"v":0,"d":"0.00"},"2",{"v":0,"d":"0.000"},"16","-394971242"]
[{"$nulls":3},"    722 - Zdravotechnika - vnútorný vodovod",{"$nulls":9},{"v":0,"d":"0.000"},{"$nulls":8},{"v":0,"d":"0.00000"},null,{"v":0,"d":"0.00000"},null,{"v":0,"d":"0.00000"},{"$nulls":16},"2",null,"D","1",{"$nulls":3},"ROZPOCET",{"$nulls":11},{"v":0,"d":"0.000"}]
[null,null,"37","K",null,"Potrubie z plastických rúrok PP DN 20 vrátane tvaroviek",{"$nulls":3},"kpl",{"v":1,"d":"1.000"},{"v":0,"d":"0.000"},null,{"v":0,"d":"0.000"},{"$nulls":6},"znížená",{"v":0,"d":"0.00000"},{"v":0,"d":"0.00000"},{"v":0,"d":"0.00000"},{"v":0,"d":"0.00000"},{"v":0,"d":"0.00000"},{"v":0,"d":"0.00000"},{"$nulls":16},"16",null,"K","2",{"$nulls":3},"ROZPOCET",{"$nulls":5},{"v":0,"d":"0.00"},{"v":0,"d":"0.00"},{"v":0,"d":"0.00"},{"v":0,"d":"0.00"},{"v":0,"d":"0.00"},"2",{"v":0,"d":"0.000"},"16","-319423747"]
[null,null,"38","K",null,"Montáž prietokového ohrievača",{"$nulls":3},"ks",{"v":1,"d":"1.000"},{"v":0,"d":"0.000"},null,{"v":0,"d":"0.000"},{"$nulls":6},"znížená",{"v":0,"d":"0.00000"},{"v":0,"d":"0.00000"},{"v":0,"d":"0.00000"},{"v":0,"d":"0.00000"},{"v":0,"d":"0.00000"},{"v":0,"d":"0.00000"},{"$nulls":16},"16",null,"K","2",{"$nulls":3},"ROZPOCET",{"$nulls":5},{"v":0,"d":"0.00"},{"v":0,"d":"0.00"},{"v":0,"d":"0.00"},{"v":0,"d":"0.00"},{"v":0,"d":"0.00"},"2",{"v":0,"d":"0.000"},"16","1250201018"]
[null,null,"39","M",null,"Prietokový ohrievač pre umývadlo vrátane batérie",{"$nulls":3},"ks",{"v":1,"d":"1.000"},{"v":0,"d":"0.000"},null,{"v":0,"d":"0.000"},{"$nulls":6},"znížená",{"v":0,"d":"0.00000"},{"v":0,"d":"0.00000"},{"v":0,"d":"0.00000"},{"v":0,"d":"0.00000"},{"v":0,"d":"0.00000"},{"v":0,"d":"0.00000"},{"$nulls":16},"32",null,"M","2",{"$nulls":3},"ROZPOCET",{"$nulls":5},{"v":0,"d":"0.00"},{"v":0,"d":"0.00"},{"v":0,"d":"0.00"},{"v":0,"d":"0.00"},{"v":0,"d":"0.00"},"2",{"v":0,"d":"0.000"},"16","951943933"]
[null,null,"40","K",null,"Napojenie vnútorného vodovodu na prípojku",{"$nulls":3},"ks",{"v":1,"d":"1.000"},{"v":0,"d":"0.000"},null,{"v":0,"d":"0.000"},{"$nulls":6},"znížená",{"v":0,"d":"0.00000"},{"v":0,"d":"0.00000"},{"v":0,"d":"0.00000"},{"v":0,"d":"0.00000"},{"v":0,"d":"0.00000"},{"v":0,"d":"0.00000"},{"$nulls":16},"16",null,"K","2",{"$nulls":3},"ROZPOCET",{"$nulls":5},{"v":0,"d":"0.00"},{"v":0,"d":"0.00"},{"v":0,"d":"0.00"},{"v":0,"d":"0.00"},{"v":0,"d":"0.00"},"2",{"v":0,"d":"0.000"},"16","-1845684960"]
[null,null,"42","K",null,"Tlaková skúška vodovodného potrubia hrdlového alebo prírubového do DN 100",{"$nulls":3},"kpl",{"v":1,"d":"1.000"},{"v":0,"d":"0.000"},null,{"v":0,"d":"0.000"},{"$nulls":6},"znížená",{"v":0,"d":"0.00000"},{"v":0,"d":"0.00000"},{"v":0,"d":"0.00000"},{"v":0,"d":"0.00000"},{"v":0,"d":"0.00000"},{"v":0,"d":"0.00000"},{"$nulls":16},"16",null,"K","2",{"$nulls":3},"ROZPOCET",{"$nulls":5},{"v":0,"d":"0.00"},{"v":0,"d":"0.00"},{"v":0,"d":"0.00"},{"v":0,"d":"0.00"},{"v":0,"d":"0.00"},"2",{"v":0,"d":"0.000"},"16","-445651679"]
[null,null,"43","K",null,"Presun hmôt pre vnútorný vodovod v objektoch výšky do 6 m",{"$nulls":3},"%",{"v":25,"d":"25.000"},{"v":0,"d":"0.000"},null,{"v":0,"d":"0.000"},{"$nulls":6},"znížená",{"v":0,"d":"0.00000"},{"v":0,"d":"0.00000"},{"v":0,"d":"0.00000"},{"v":0,"d":"0.00000"},{"v":0,"d":"0.00000"},{"v":0,"d":"0.00000"},{"$nulls":16},"16",null,"K","2",{"$nulls":3},"ROZPOCET",{"$nulls":5},{"v":0,"d":"0.00"},{"v":0,"d":"0.00"},{"v":0,"d":"0.00"},{"v":0,"d":"0.00"},{"v":0,"d":"0.00"},"2",{"v":0,"d":"0.000"},"16","1429014258"]
[{"$nulls":3},"    725 - Zdravotechnika - zariaď. predmety",{"$nulls":9},{"v":0,"d":"0.000"},{"$nulls":8},{"v":0,"d":"0.00000"},null,{"v":0,"d":"0.00000"},null,{"v":0,"d":"0.00000"},{"$nulls":16},"2",null,"D","1",{"$nulls":3},"ROZPOCET",{"$nulls":11},{"v":0,"d":"0.000"}]
[null,null,"44","K",null,"Montáž záchodovej misy kombinovanej",{"$nulls":3},"ks",{"v":1,"d":"1.000"},{"v":0,"d":"0.000"},null,{"v":0,"d":"0.000"},{"$nulls":6},"znížená",{"v":0,"d":"0.00000"},{"v":0,"d":"0.00000"},{"v":0,"d":"0.00000"},{"v":0,"d":"0.00000"},{"v":0,"d":"0.00000"},{"v":0,"d":"0.00000"},{"$nulls":16},"16",null,"K","2",{"$nulls":3},"ROZPOCET",{"$nulls":5},{"v":0,"d":"0.00"},{"v":0,"d":"0.00"},{"v":0,"d":"0.00"},{"v":0,"d":"0.00"},{"v":0,"d":"0.00"},"2",{"v":0,"d":"0.000"},"16","1595220368"]
[null,null,"45","M",null,"WC kombi biele",{"$nulls":3},"ks",{"v":1,"d":"1.000"},{"v":0,"d":"0.000"},null,{"v":0,"d":"0.000"},{"$nulls":6},"znížená",{"v":0,"d":"0.00000"},{"v":0,"d":"0.00000"},{"v":0,"d":"0.00000"},{"v":0,"d":"0.00000"},{"v":0,"d":"0.00000"},{"v":0,"d":"0.00000"},{"$nulls":16},"32",null,"M","2",{"$nulls":3},"ROZPOCET",{"$nulls":5},{"v":0,"d":"0.00"},{"v":0,"d":"0.00"},{"v":0,"d":"0.00"},{"v":0,"d":"0.00"},{"v":0,"d":"0.00"},"2",{"v":0,"d":"0.000"},"16","-26045753"]
[null,null,"46","K",null,"Montáž umývadla bez výtokovej armatúry z bieleho diturvitu so zápachovou uzávierkou na konzoly",{"$nulls":3},"súb",{"v":1,"d":"1.000"},{"v":0,"d":"0.000"},null,{"v":0,"d":"0.000"},{"$nulls":6},"znížená",{"v":0,"d":"0.00000"},{"v":0,"d":"0.00000"},{"v":0,"d":"0.00000"},{"v":0,"d":"0.00000"},{"v":0,"d":"0.00000"},{"v":0,"d":"0.00000"},{"$nulls":16},"16",null,"K","2",{"$nulls":3},"ROZPOCET",{"$nulls":5},{"v":0,"d":"0.00"},{"v":0,"d":"0.00"},{"v":0,"d":"0.00"},{"v":0,"d":"0.00"},{"v":0,"d":"0.00"},"2",{"v":0,"d":"0.000"},"16","1172186313"]
[null,null,"47","M",null,"umývadlo 50cm biele",{"$nulls":3},"ks",{"v":1,"d":"1.000"},{"v":0,"d":"0.000"},null,{"v":0,"d":"0.000"},{"$nulls":6},"znížená",{"v":0,"d":"0.00000"},{"v":0,"d":"0.00000"},{"v":0,"d":"0.00000"},{"v":0,"d":"0.00000"},{"v":0,"d":"0.00000"},{"v":0,"d":"0.00000"},{"$nulls":16},"32",null,"M","2",{"$nulls":3},"ROZPOCET",{"$nulls":5},{"v":0,"d":"0.00"},{"v":0,"d":"0.00"},{"v":0,"d":"0.00"},{"v":0,"d":"0.00"},{"v":0,"d":"0.00"},"2",{"v":0,"d":"0.000"},"16","976647940"]
[null,null,"50","K",null,"Presun hmôt pre zariaďovacie predmety v objektoch výšky do 6 m",{"$nulls":3},"%",{"v":25,"d":"25.000"},{"v":0,"d":"0.000"},null,{"v":0,"d":"0.000"},{"$nulls":6},"znížená",{"v":0,"d":"0.00000"},{"v":0,"d":"0.00000"},{"v":0,"d":"0.00000"},{"v":0,"d":"0.00000"},{"v":0,"d":"0.00000"},{"v":0,"d":"0.00000"},{"$nulls":16},"16",null,"K","2",{"$nulls":3},"ROZPOCET",{"$nulls":5},{"v":0,"d":"0.00"},{"v":0,"d":"0.00"},{"v":0,"d":"0.00"},{"v":0,"d":"0.00"},{"v":0,"d":"0.00"},"2",{"v":0,"d":"0.000"},"16","1945707722"]

{"sheet":"03 - elektroinštalácia","index":3,"n_rows":136,"n_cols":65,"rows_kept":136,"merged":[[0,7,0,10],[1,2,1,16],[1,18,1,28],[3,2,3,16],[5,5,5,15],[6,5,6,15],[8,14,8,15],[10,14,10,15],[11,14,11,15],[13,14,13,15],[14,14,14,15],[16,14,16,15],[17,14,17,15],[19,14,19,15],[20,14,20,15],[23,4,23,11],[26,12,26,15],[27,12,27,15],[29,12,29,15],[31,7,31,9],[31,12,31,15],[32,7,32,9],[32,12,32,15],[33,7,33,9],[33,12,33,15],[34,7,34,9],[34,12,34,15],[35,7,35,9],[35,12,35,15],[37,11,37,15],[75,2,75,16],[77,5,77,15],[78,5,78,15],[80,12,80,15],[82,12,82,16],[83,12,83,16],[85,2,85,6],[85,13,85,16],[87,13,87,16],[88,13,88,16],[89,13,89,16],[90,13,90,16],[92,13,92,16],[94,11,94,16],[100,2,100,16],[102,5,102,15],[103,5,103,15],[105,12,105,15],[107,12,107,16],[108,12,108,16],[110,5,110,8],[110,11,110,12],[110,13,110,16],[111,13,111,16],[112,13,112,16],[113,5,113,8],[113,11,113,12],[113,13,113,16],[114,5,114,8],[114,11,114,12],[114,13,114,16],[115,5,115,8],[115,11,115,12],[115,13,115,16],[116,5,116,8],[116,11,116,12],[116,13,116,16],[117,5,117,8],[117,11,117,12],[117,13,117,16],[118,5,118,8],[118,11,118,12],[118,13,118,16],[119,5,119,8],[119,11,119,12],[119,13,119,16],[120,5,120,8],[120,11,120,12],[120,13,120,16],[121,5,121,8],[121,11,121,12],[121,13,121,16],[122,5,122,8],[122,11,122,12],[122,13,122,16],[123,5,123,8],[123,11,123,12],[123,13,123,16],[124,5,124,8],[124,11,124,12],[124,13,124,16],[125,5,125,8],[125,11,125,12],[125,13,125,16],[126,13,126,16],[127,5,127,8],[127,11,127,12],[127,13,127,16],[128,5,128,8],[128,11,128,12],[128,13,128,16],[129,13,129,16],[130,5,130,8],[130,11,130,12],[130,13,130,16],[131,5,131,8],[131,11,131,12],[131,13,131,16],[132,5,132,8],[132,11,132,12],[132,13,132,16],[133,5,133,8],[133,11,133,12],[133,13,133,16],[134,5,134,8],[134,11,134,12],[134,13,134,16],[135,5,135,8],[135,11,135,12],[135,13,135,16]],"flags":["formulas_cached_only"]}
[{"$nulls":3},"Hárok obsahuje:",null,"1) Krycí list rozpočtu",null,"2) Rekapitulácia rozpočtu",{"$nulls":3},"3) Rozpočet",null,null,"Späť na hárok:",{"$nulls":3},"Rekapitulácia stavby"]
[null,null,"optimalizované pre tlač zostáv vo formáte A4 - na výšku",{"$nulls":15},">>  skryté stĺpce  <<",{"$nulls":26},"{745A7256-4F82-48D3-9379-B49EF9797FEC}"]
[{"$nulls":45},"0"]
[null,null,"KRYCÍ LIST ROZPOČTU",{"$nulls":16},"v ---  nižšie sa nachádzajú doplnkové a pomocné údaje k zostavám  --- v",{"$nulls":25},"False"]
[]
[{"$nulls":3},"Stavba:",null,0]
[{"$nulls":3},"Objekt:",null,"03 - elektroinštalácia"]
[{"$nulls":3},"JKSO:",{"$nulls":8},"KS:"]
[{"$nulls":3},"Miesto:",null," ",{"$nulls":6},"Dátum:"]
[]
[{"$nulls":3},"Objednávateľ:",{"$nulls":8},"IČO:",null,0]
[{"$nulls":4},0,{"$nulls":7},"IČO DPH:",null,0]
[]
[{"$nulls":3},"Zhotoviteľ:",{"$nulls":8},"IČO:",null,0]
[{"$nulls":4},0,{"$nulls":7},"IČO DPH:",null,0]
[]
[{"$nulls":3},"Projektant:",{"$nulls":8},"IČO:",null,0]
[{"$nulls":4},0,{"$nulls":7},"IČO DPH:",null,0]
[]
[{"$nulls":3},"Spracovateľ:",{"$nulls":8},"IČO:",null,0]
[{"$nulls":4},0,{"$nulls":7},"IČO DPH:",null,0]
[]
[{"$nulls":3},"Poznámka:"]
[]
[]
[]
[{"$nulls":3},"Náklady z rozpočtu",{"$nulls":8},{"v":0,"d":"0.00"}]
[{"$nulls":3},"Ostatné náklady",{"$nulls":8},{"v":0,"d":"0.00"}]
[]
[{"$nulls":3},"Cena bez DPH",{"$nulls":8},{"v":0,"d":"0.00"}]
[]
[{"$nulls":3},"DPH","základná",{"v":0.2,"d":"20.00%"},"z",{"v":0,"d":"0.00"},{"$nulls":4},{"v":0,"d":"0.00"}]
[{"$nulls":4},"znížená",{"v":0.2,"d":"20.00%"},"z",{"v":0,"d":"0.00"},{"$nulls":4},{"v":0,"d":"0.00"}]
[{"$nulls":4},"zákl. prenesená",{"v":0.2,"d":"20.00%"},"z",{"v":0,"d":"0.00"},{"$nulls":4},{"v":0,"d":"0.00"}]
[{"$nulls":4},"zníž. prenesená",{"v":0.2,"d":"20.00%"},"z",{"v":0,"d":"0.00"},{"$nulls":4},{"v":0,"d":"0.00"}]
[{"$nulls":4},"nulová",{"v":0,"d":"0.00%"},"z",{"v":0,"d":"0.00"},{"$nulls":4},{"v":0,"d":"0.00"}]
[]
[{"$nulls":3},"Cena s DPH",null,null,"v","EUR",{"$nulls":3},{"v":0,"d":"0.00"}]
{"$rows_empty":11}
[{"$nulls":3},"Projektant",{"$nulls":5},"Spracovateľ"]
{"$rows_empty":8}
[{"$nulls":3},"Dátum a podpis:",null,null,"Pečiatka",null,null,"Dátum a podpis:",{"$nulls":3},"Pečiatka"]
[]
[{"$nulls":3},"Objednávateľ",{"$nulls":5},"Zhotoviteľ"]
{"$rows_empty":8}
[{"$nulls":3},"Dátum a podpis:",null,null,"Pečiatka",null,null,"Dátum a podpis:",{"$nulls":3},"Pečiatka"]
[]
[]
[]
[]
[]
[null,null,"REKAPITULÁCIA ROZPOČTU"]
[]
[null,null,"Stavba:",null,null,0]
[null,null,"Objekt:",null,null,0]
[]
[null,null,"Miesto:",null,null,0,{"$nulls":4},"Dátum:",null,"00:00:00"]
[]
[null,null,"Objednávateľ:",null,null,0,{"$nulls":4},"Projektant:",null,0]
[null,null,"Zhotoviteľ:",null,null,0,{"$nulls":4},"Spracovateľ:",null,0]
[]
[{"$nulls":13},"Cena celkom [EUR]"]
[]
[null,null,"1) Náklady z rozpočtu",{"$nulls":10},{"v":0,"d":"0.00"},{"$nulls":32},"-1"]
[{"$nulls":3},"921 - Elektromontáže",{"$nulls":9},{"v":0,"d":"0.00"}]
[{"$nulls":3},"97 - Prerazenie otvorov a ostatné búracie práce",{"$nulls":9},{"v":0,"d":"0.00"}]
[{"$nulls":3},"D2 - Podlahové kúrenie",{"$nulls":9},{"v":0,"d":"0.00"}]
[]
[null,null,"2) Ostatné náklady",{"$nulls":10},{"v":0,"d":"0.00"},{"$nulls":6},"DPH"]
[]
[null,null,"Celkové náklady za stavbu 1) + 2)",{"$nulls":8},{"v":0,"d":"0.00"}]
[]
[]
[]
[]
[]
[null,null,"ROZPOČET"]
[]
[null,null,"Stavba:",null,null,0]
[null,null,"Objekt:",null,null,0]
[]
[null,null,"Miesto:",null,null,0,{"$nulls":4},"Dátum:",null,"00:00:00"]
[]
[null,null,"Objednávateľ:",null,null,0,{"$nulls":4},"Projektant:",null,0]
[null,null,"Zhotoviteľ:",null,null,0,{"$nulls":4},"Spracovateľ:",null,0]
[]
[null,null,"PČ","Typ",null,"Popis",{"$nulls":3},"MJ","Množstvo","J.cena [EUR]",null,"Cena celkom\n[EUR]",{"$nulls":5},"Poznámka","DPH","J. Nh [h]","Nh celkom [h]","J. hmotnosť\n[t]","Hmotnosť\ncelkom [t]","J. suť [t]","Suť Celkom [t]"]
[null,null,"Náklady z rozpočtu",{"$nulls":10},{"v":0,"d":"0.000"},{"$nulls":8},{"v":0,"d":"0.00000"},null,{"v":0,"d":"0.00000"},null,{"v":0,"d":"0.00000"},{"$nulls":18},"D","-1",{"$nulls":15},{"v":0,"d":"0.000"}]
[{"$nulls":3},"921 - Elektromontáže",{"$nulls":9},{"v":0,"d":"0.000"},{"$nulls":8},{"v":0,"d":"0.00000"},null,{"v":0,"d":"0.00000"},null,{"v":0,"d":"0.00000"},{"$nulls":16},"1",null,"D","0",{"$nulls":3},"ROZPOCET",{"$nulls":11},{"v":0,"d":"0.000"}]
[null,null,"8","K",null,"Jednopólový spínač - radenie 1, nástenný pre prostredie obyčajné alebo vlhké vrátane zapojenia",{"$nulls":3},"ks",{"v":3,"d":"3.000"},{"v":0,"d":"0.000"},null,{"v":0,"d":"0.000"},{"$nulls":6},"znížená",{"v":0,"d":"0.00000"},{"v":0,"d":"0.00000"},{"v":0,"d":"0.00000"},{"v":0,"d":"0.00000"},{"v":0,"d":"0.00000"},{"v":0,"d":"0.00000"},{"$nulls":16},"4",null,"K","1",{"$nulls":3},"ROZPOCET",{"$nulls":5},{"v":0,"d":"0.00"},{"v":0,"d":"0.00"},{"v":0,"d":"0.00"},{"v":0,"d":"0.00"},{"v":0,"d":"0.00"},"2",{"v":0,"d":"0.000"},"4","-1001246401"]
[null,null,"9","M",null,"1-polový spínač, biela",{"$nulls":3},"ks",{"v":3,"d":"3.000"},{"v":0,"d":"0.000"},null,{"v":0,"d":"0.000"},{"$nulls":6},"znížená",{"v":0,"d":"0.00000"},{"v":0,"d":"0.00000"},{"v":0,"d":"0.00000"},{"v":0,"d":"0.00000"},{"v":0,"d":"0.00000"},{"v":0,"d":"0.00000"},{"$nulls":16},"8",null,"M","1",{"$nulls":3},"ROZPOCET",{"$nulls":5},{"v":0,"d":"0.00"},{"v":0,"d":"0.00"},{"v":0,"d":"0.00"},{"v":0,"d":"0.00"},{"v":0,"d":"0.00"},"2",{"v":0,"d":"0.000"},"4","-268757369"]
[null,null,"5","K",null,"Domová zásuvka v krabici obyč. alebo do vlhka, vrátane zapojenia 10/16 A 250 V 2P + Z",{"$nulls":3},"ks",{"v":2,"d":"2.000"},{"v":0,"d":"0.000"},null,{"v":0,"d":"0.000"},{"$nulls":6},"znížená",{"v":0,"d":"0.00000"},{"v":0,"d":"0.00000"},{"v":0,"d":"0.00000"},{"v":0,"d":"0.00000"},{"v":0,"d":"0.00000"},{"v":0,"d":"0.00000"},{"$nulls":16},"4",null,"K","1",{"$nulls":3},"ROZPOCET",{"$nulls":5},{"v":0,"d":"0.00"},{"v":0,"d":"0.00"},{"v":0,"d":"0.00"},{"v":0,"d":"0.00"},{"v":0,"d":"0.00"},"2",{"v":0,"d":"0.000"},"4","455456150"]
[null,null,"6","M",null,"1-zásuvka - biela",{"$nulls":3},"KS",{"v":2,"d":"2.000"},{"v":0,"d":"0.000"},null,{"v":0,"d":"0.000"},{"$nulls":6},"znížená",{"v":0,"d":"0.00000"},{"v":0,"d":"0.00000"},{"v":0,"d":"0.00000"},{"v":0,"d":"0.00000"},{"v":0,"d":"0.00000"},{"v":0,"d":"0.00000"},{"$nulls":16},"8",null,"M","1",{"$nulls":3},"ROZPOCET",{"$nulls":5},{"v":0,"d":"0.00"},{"v":0,"d":"0.00"},{"v":0,"d":"0.00"},{"v":0,"d":"0.00"},{"v":0,"d":"0.00"},"2",{"v":0,"d":"0.000"},"4","-1861435350"]
[null,null,"7","M",null,"1- jednorámček - biely",{"$nulls":3},"KS",{"v":2,"d":"2.000"},{"v":0,"d":"0.000"},null,{"v":0,"d":"0.000"},{"$nulls":6},"znížená",{"v":0,"d":"0.00000"},{"v":0,"d":"0.00000"},{"v":0,"d":"0.00000"},{"v":0,"d":"0.00000"},{"v":0,"d":"0.00000"},{"v":0,"d":"0.00000"},{"$nulls":16},"8",null,"M","1",{"$nulls":3},"ROZPOCET",{"$nulls":5},{"v":0,"d":"0.00"},{"v":0,"d":"0.00"},{"v":0,"d":"0.00"},{"v":0,"d":"0.00"},{"v":0,"d":"0.00"},"2",{"v":0,"d":"0.000"},"4","-448282342"]
[null,null,"3","K",null,"Montáž rozvádzača do váhy 50 kg",{"$nulls":3},"ks",{"v":1,"d":"1.000"},{"v":0,"d":"0.000"},null,{"v":0,"d":"0.000"},{"$nulls":6},"znížená",{"v":0,"d":"0.00000"},{"v":0,"d":"0.00000"},{"v":0,"d":"0.00000"},{"v":0,"d":"0.00000"},{"v":0,"d":"0.00000"},{"v":0,"d":"0.00000"},{"$nulls":16},"4",null,"K","1",{"$nulls":3},"ROZPOCET",{"$nulls":5},{"v":0,"d":"0.00"},{"v":0,"d":"0.00"},{"v":0,"d":"0.00"},{"v":0,"d":"0.00"},{"v":0,"d":"0.00"},"2",{"v":0,"d":"0.000"},"4","-621094921"]
[null,null,"4","M",null,"Rozvádzač - prisadený - biely, vrátane výzbroje",{"$nulls":3},"ks",{"v":1,"d":"1.000"},{"v":0,"d":"0.000"},null,{"v":0,"d":"0.000"},{"$nulls":6},"znížená",{"v":0,"d":"0.00000"},{"v":0,"d":"0.00000"},{"v":0,"d":"0.00000"},{"v":0,"d":"0.00000"},{"v":0,"d":"0.00000"},{"v":0,"d":"0.00000"},{"$nulls":16},"8",null,"M","1",{"$nulls":3},"ROZPOCET",{"$nulls":5},{"v":0,"d":"0.00"},{"v":0,"d":"0.00"},{"v":0,"d":"0.00"},{"v":0,"d":"0.00"},{"v":0,"d":"0.00"},"2",{"v":0,"d":"0.000"},"4","-2024304882"]
[null,null,"10","K",null,"Zapojenie svietidla IP23,",{"$nulls":3},"ks",{"v":8,"d":"8.000"},{"v":0,"d":"0.000"},null,{"v":0,"d":"0.000"},{"$nulls":6},"znížená",{"v":0,"d":"0.00000"},{"v":0,"d":"0.00000"},{"v":0,"d":"0.00000"},{"v":0,"d":"0.00000"},{"v":0,"d":"0.00000"},{"v":0,"d":"0.00000"},{"$nulls":16},"4",null,"K","1",{"$nulls":3},"ROZPOCET",{"$nulls":5},{"v":0,"d":"0.00"},{"v":0,"d":"0.00"},{"v":0,"d":"0.00"},{"v":0,"d":"0.00"},{"v":0,"d":"0.00"},"2",{"v":0,"d":"0.000"},"4","1666349268"]
[null,null,"11","M",null,"svietidlo stropné, trubicové, 2x36W",{"$nulls":3},"ks",{"v":8,"d":"8.000"},{"v":0,"d":"0.000"},null,{"v":0,"d":"0.000"},{"$nulls":6},"znížená",{"v":0,"d":"0.00000"},{"v":0,"d":"0.00000"},{"v":0,"d":"0.00000"},{"v":0,"d":"0.00000"},{"v":0,"d":"0.00000"},{"v":0,"d":"0.00000"},{"$nulls":16},"8",null,"M","1",{"$nulls":3},"ROZPOCET",{"$nulls":5},{"v":0,"d":"0.00"},{"v":0,"d":"0.00"},{"v":0,"d":"0.00"},{"v":0,"d":"0.00"},{"v":0,"d":"0.00"},"2",{"v":0,"d":"0.000"},"4","-681314749"]
[null,null,"12","M",null,"Elektroinštalačný materiál, vodiče",{"$nulls":3},"kpl",{"v":1,"d":"1.000"},{"v":0,"d":"0.000"},null,{"v":0,"d":"0.000"},{"$nulls":6},"znížená",{"v":0,"d":"0.00000"},{"v":0,"d":"0.00000"},{"v":0,"d":"0.00000"},{"v":0,"d":"0.00000"},{"v":0,"d":"0.00000"},{"v":0,"d":"0.00000"},{"$nulls":16},"8",null,"M","1",{"$nulls":3},"ROZPOCET",{"$nulls":5},{"v":0,"d":"0.00"},{"v":0,"d":"0.00"},{"v":0,"d":"0.00"},{"v":0,"d":"0.00"},{"v":0,"d":"0.00"},"2",{"v":0,"d":"0.000"},"4","-1301767731"]
[null,null,"13","K",null,"Montáž elektrických rozvodov",{"$nulls":3},"kpl",{"v":1,"d":"1.000"},{"v":0,"d":"0.000"},null,{"v":0,"d":"0.000"},{"$nulls":6},"znížená",{"v":0,"d":"0.00000"},{"v":0,"d":"0.00000"},{"v":0,"d":"0.00000"},{"v":0,"d":"0.00000"},{"v":0,"d":"0.00000"},{"v":0,"d":"0.00000"},{"$nulls":16},"4",null,"K","1",{"$nulls":3},"ROZPOCET",{"$nulls":5},{"v":0,"d":"0.00"},{"v":0,"d":"0.00"},{"v":0,"d":"0.00"},{"v":0,"d":"0.00"},{"v":0,"d":"0.00"},"2",{"v":0,"d":"0.000"},"4","-1152293932"]
[null,null,"14","K",null,"Doprava",{"$nulls":3},"ks",{"v":1,"d":"1.000"},{"v":0,"d":"0.000"},null,{"v":0,"d":"0.000"},{"$nulls":6},"znížená",{"v":0,"d":"0.00000"},{"v":0,"d":"0.00000"},{"v":0,"d":"0.00000"},{"v":0,"d":"0.00000"},{"v":0,"d":"0.00000"},{"v":0,"d":"0.00000"},{"$nulls":16},"4",null,"K","1",{"$nulls":3},"ROZPOCET",{"$nulls":5},{"v":0,"d":"0.00"},{"v":0,"d":"0.00"},{"v":0,"d":"0.00"},{"v":0,"d":"0.00"},{"v":0,"d":"0.00"},"2",{"v":0,"d":"0.000"},"4","-1148358531"]
[null,null,"15","K",null,"Revízia",{"$nulls":3},"ks",{"v":1,"d":"1.000"},{"v":0,"d":"0.000"},null,{"v":0,"d":"0.000"},{"$nulls":6},"znížená",{"v":0,"d":"0.00000"},{"v":0,"d":"0.00000"},{"v":0,"d":"0.00000"},{"v":0,"d":"0.00000"},{"v":0,"d":"0.00000"},{"v":0,"d":"0.00000"},{"$nulls":16},"4",null,"K","1",{"$nulls":3},"ROZPOCET",{"$nulls":5},{"v":0,"d":"0.00"},{"v":0,"d":"0.00"},{"v":0,"d":"0.00"},{"v":0,"d":"0.00"},{"v":0,"d":"0.00"},"2",{"v":0,"d":"0.000"},"4","862099285"]
[{"$nulls":3},"97 - Prerazenie otvorov a ostatné búracie práce",{"$nulls":9},{"v":0,"d":"0.000"},{"$nulls":8},{"v":0,"d":"0.00000"},null,{"v":0,"d":"0.00000"},null,{"v":0,"d":"0.00000"},{"$nulls":16},"1",null,"D","0",{"$nulls":3},"ROZPOCET",{"$nulls":11},{"v":0,"d":"0.000"}]
[null,null,"1","K",null,"Vyrezanie rýh frézovaním v murive",{"$nulls":3},"kpl",{"v":1,"d":"1.000"},{"v":0,"d":"0.000"},null,{"v":0,"d":"0.000"},{"$nulls":6},"znížená",{"v":0,"d":"0.00000"},{"v":0,"d":"0.00000"},{"v":0,"d":"0.00000"},{"v":0,"d":"0.00000"},{"v":0,"d":"0.00000"},{"v":0,"d":"0.00000"},{"$nulls":16},"4",null,"K","1",{"$nulls":3},"ROZPOCET",{"$nulls":5},{"v":0,"d":"0.00"},{"v":0,"d":"0.00"},{"v":0,"d":"0.00"},{"v":0,"d":"0.00"},{"v":0,"d":"0.00"},"2",{"v":0,"d":"0.000"},"4","-747831984"]
[null,null,"2","K",null,"Krabica KO 68 pod omietku",{"$nulls":3},"ks",{"v":5,"d":"5.000"},{"v":0,"d":"0.000"},null,{"v":0,"d":"0.000"},{"$nulls":6},"znížená",{"v":0,"d":"0.00000"},{"v":0,"d":"0.00000"},{"v":0,"d":"0.00000"},{"v":0,"d":"0.00000"},{"v":0,"d":"0.00000"},{"v":0,"d":"0.00000"},{"$nulls":16},"4",null,"K","1",{"$nulls":3},"ROZPOCET",{"$nulls":5},{"v":0,"d":"0.00"},{"v":0,"d":"0.00"},{"v":0,"d":"0.00"},{"v":0,"d":"0.00"},{"v":0,"d":"0.00"},"2",{"v":0,"d":"0.000"},"4","1752744843"]
[{"$nulls":3},"D2 - Podlahové kúrenie",{"$nulls":9},{"v":0,"d":"0.000"},{"$nulls":8},{"v":0,"d":"0.00000"},null,{"v":0,"d":"0.00000"},null,{"v":0,"d":"0.00000"},{"$nulls":16},"1",null,"D","0",{"$nulls":3},"ROZPOCET",{"$nulls":11},{"v":0,"d":"0.000"}]
[null,null,"20","K",null,"Montáž vykurovacej rohože 160 W/m2",{"$nulls":3},"m2",{"v":53.35,"d":"53.350"},{"v":0,"d":"0.000"},null,{"v":0,"d":"0.000"},{"$nulls":6},"znížená",{"v":0,"d":"0.00000"},{"v":0,"d":"0.00000"},{"v":0,"d":"0.00000"},{"v":0,"d":"0.00000"},{"v":0,"d":"0.00000"},{"v":0,"d":"0.00000"},{"$nulls":16},"4",null,"K","1",{"$nulls":3},"ROZPOCET",{"$nulls":5},{"v":0,"d":"0.00"},{"v":0,"d":"0.00"},{"v":0,"d":"0.00"},{"v":0,"d":"0.00"},{"v":0,"d":"0.00"},"2",{"v":0,"d":"0.000"},"4","-1073237198"]
[null,null,"21","M",null,"Heatflow vykurovacia fólia",{"$nulls":3},"m2",{"v":53.35,"d":"53.350"},{"v":0,"d":"0.000"},null,{"v":0,"d":"0.000"},{"$nulls":6},"znížená",{"v":0,"d":"0.00000"},{"v":0,"d":"0.00000"},{"v":0,"d":"0.00000"},{"v":0,"d":"0.00000"},{"v":0,"d":"0.00000"},{"v":0,"d":"0.00000"},{"$nulls":16},"8",null,"M","1",{"$nulls":3},"ROZPOCET",{"$nulls":5},{"v":0,"d":"0.00"},{"v":0,"d":"0.00"},{"v":0,"d":"0.00"},{"v":0,"d":"0.00"},{"v":0,"d":"0.00"},"2",{"v":0,"d":"0.000"},"4","1678049217"]
[null,null,"16","K",null,"Montáž a napojenie termostatu na stenu",{"$nulls":3},"ks",{"v":2,"d":"2.000"},{"v":0,"d":"0.000"},null,{"v":0,"d":"0.000"},{"$nulls":6},"znížená",{"v":0,"d":"0.00000"},{"v":0,"d":"0.00000"},{"v":0,"d":"0.00000"},{"v":0,"d":"0.00000"},{"v":0,"d":"0.00000"},{"v":0,"d":"0.00000"},{"$nulls":16},"4",null,"K","1",{"$nulls":3},"ROZPOCET",{"$nulls":5},{"v":0,"d":"0.00"},{"v":0,"d":"0.00"},{"v":0,"d":"0.00"},{"v":0,"d":"0.00"},{"v":0,"d":"0.00"},"2",{"v":0,"d":"0.000"},"4","1973259831"]
[null,null,"17","M",null,"Therm 350 Domáca regulácia elektrického vykurovania - digitálna",{"$nulls":3},"ks",{"v":2,"d":"2.000"},{"v":0,"d":"0.000"},null,{"v":0,"d":"0.000"},{"$nulls":6},"znížená",{"v":0,"d":"0.00000"},{"v":0,"d":"0.00000"},{"v":0,"d":"0.00000"},{"v":0,"d":"0.00000"},{"v":0,"d":"0.00000"},{"v":0,"d":"0.00000"},{"$nulls":16},"8",null,"M","1",{"$nulls":3},"ROZPOCET",{"$nulls":5},{"v":0,"d":"0.00"},{"v":0,"d":"0.00"},{"v":0,"d":"0.00"},{"v":0,"d":"0.00"},{"v":0,"d":"0.00"},"2",{"v":0,"d":"0.000"},"4","-1406067763"]
[null,null,"18","K",null,"Krabica prístrojová bez zapojenia",{"$nulls":3},"ks",{"v":2,"d":"2.000"},{"v":0,"d":"0.000"},null,{"v":0,"d":"0.000"},{"$nulls":6},"znížená",{"v":0,"d":"0.00000"},{"v":0,"d":"0.00000"},{"v":0,"d":"0.00000"},{"v":0,"d":"0.00000"},{"v":0,"d":"0.00000"},{"v":0,"d":"0.00000"},{"$nulls":16},"4",null,"K","1",{"$nulls":3},"ROZPOCET",{"$nulls":5},{"v":0,"d":"0.00"},{"v":0,"d":"0.00"},{"v":0,"d":"0.00"},{"v":0,"d":"0.00"},{"v":0,"d":"0.00"},"2",{"v":0,"d":"0.000"},"4","1903513143"]
[null,null,"19","M",null,"Krabica  KU 68-1901",{"$nulls":3},"ks",{"v":2,"d":"2.000"},{"v":0,"d":"0.000"},null,{"v":0,"d":"0.000"},{"$nulls":6},"znížená",{"v":0,"d":"0.00000"},{"v":0,"d":"0.00000"},{"v":0,"d":"0.00000"},{"v":0,"d":"0.00000"},{"v":0,"d":"0.00000"},{"v":0,"d":"0.00000"},{"$nulls":16},"8",null,"M","1",{"$nulls":3},"ROZPOCET",{"$nulls":5},{"v":0,"d":"0.00"},{"v":0,"d":"0.00"},{"v":0,"d":"0.00"},{"v":0,"d":"0.00"},{"v":0,"d":"0.00"},"2",{"v":0,"d":"0.000"},"4","-1620567093"]

{"sheet":"04 - Technológia chladenia","index":4,"n_rows":115,"n_cols":65,"rows_kept":115,"merged":[[0,7,0,10],[1,2,1,16],[1,18,1,28],[3,2,3,16],[5,5,5,15],[6,5,6,15],[8,14,8,15],[10,14,10,15],[11,14,11,15],[13,14,13,15],[14,14,14,15],[16,14,16,15],[17,14,17,15],[19,14,19,15],[20,14,20,15],[23,4,23,11],[26,12,26,15],[27,12,27,15],[29,12,29,15],[31,7,31,9],[31,12,31,15],[32,7,32,9],[32,12,32,15],[33,7,33,9],[33,12,33,15],[34,7,34,9],[34,12,34,15],[35,7,35,9],[35,12,35,15],[37,11,37,15],[75,2,75,16],[77,5,77,15],[78,5,78,15],[80,12,80,15],[82,12,82,16],[83,12,83,16],[85,2,85,6],[85,13,85,16],[87,13,87,16],[88,13,88,16],[89,13,89,16],[91,13,91,16],[93,11,93,16],[99,2,99,16],[101,5,101,15],[102,5,102,15],[104,12,104,15],[106,12,106,16],[107,12,107,16],[109,5,109,8],[109,11,109,12],[109,13,109,16],[110,13,110,16],[111,13,111,16],[112,13,112,16],[113,5,113,8],[113,11,113,12],[113,13,113,16],[114,5,114,8],[114,11,114,12],[114,13,114,16]],"flags":["formulas_cached_only"]}
[{"$nulls":3},"Hárok obsahuje:",null,"1) Krycí list rozpočtu",null,"2) Rekapitulácia rozpočtu",{"$nulls":3},"3) Rozpočet",null,null,"Späť na hárok:",{"$nulls":3},"Rekapitulácia stavby"]
[null,null,"optimalizované pre tlač zostáv vo formáte A4 - na výšku",{"$nulls":15},">>  skryté stĺpce  <<",{"$nulls":26},"{D5DB0AAC-939E-4EC6-9776-D4ADE44CDCFE}"]
[{"$nulls":45},"0"]
[null,null,"KRYCÍ LIST ROZPOČTU",{"$nulls":16},"v ---  nižšie sa nachádzajú doplnkové a pomocné údaje k zostavám  --- v",{"$nulls":25},"False"]
[]
[{"$nulls":3},"Stavba:",null,0]
[{"$nulls":3},"Objekt:",null,"04 - Technológia chladenia"]
[{"$nulls":3},"JKSO:",{"$nulls":8},"KS:"]
[{"$nulls":3},"Miesto:",null," ",{"$nulls":6},"Dátum:"]
[]
[{"$nulls":3},"Objednávateľ:",{"$nulls":8},"IČO:",null,0]
[{"$nulls":4},0,{"$nulls":7},"IČO DPH:",null,0]
[]
[{"$nulls":3},"Zhotoviteľ:",{"$nulls":8},"IČO:",null,0]
[{"$nulls":4},0,{"$nulls":7},"IČO DPH:",null,0]
[]
[{"$nulls":3},"Projektant:",{"$nulls":8},"IČO:",null,0]
[{"$nulls":4},0,{"$nulls":7},"IČO DPH:",null,0]
[]
[{"$nulls":3},"Spracovateľ:",{"$nulls":8},"IČO:"]
[{"$nulls":12},"IČO DPH:"]
[]
[{"$nulls":3},"Poznámka:"]
[]
[]
[]
[{"$nulls":3},"Náklady z rozpočtu",{"$nulls":8},{"v":0,"d":"0.00"}]
[{"$nulls":3},"Ostatné náklady",{"$nulls":8},{"v":0,"d":"0.00"}]
[]
[{"$nulls":3},"Cena bez DPH",{"$nulls":8},{"v":0,"d":"0.00"}]
[]
[{"$nulls":3},"DPH","základná",{"v":0.2,"d":"20.00%"},"z",{"v":0,"d":"0.00"},{"$nulls":4},{"v":0,"d":"0.00"}]
[{"$nulls":4},"znížená",{"v":0.2,"d":"20.00%"},"z",{"v":0,"d":"0.00"},{"$nulls":4},{"v":0,"d":"0.00"}]
[{"$nulls":4},"zákl. prenesená",{"v":0.2,"d":"20.00%"},"z",{"v":0,"d":"0.00"},{"$nulls":4},{"v":0,"d":"0.00"}]
[{"$nulls":4},"zníž. prenesená",{"v":0.2,"d":"20.00%"},"z",{"v":0,"d":"0.00"},{"$nulls":4},{"v":0,"d":"0.00"}]
[{"$nulls":4},"nulová",{"v":0,"d":"0.00%"},"z",{"v":0,"d":"0.00"},{"$nulls":4},{"v":0,"d":"0.00"}]
[]
[{"$nulls":3},"Cena s DPH",null,null,"v","EUR",{"$nulls":3},{"v":0,"d":"0.00"}]
{"$rows_empty":11}
[{"$nulls":3},"Projektant",{"$nulls":5},"Spracovateľ"]
{"$rows_empty":8}
[{"$nulls":3},"Dátum a podpis:",null,null,"Pečiatka",null,null,"Dátum a podpis:",{"$nulls":3},"Pečiatka"]
[]
[{"$nulls":3},"Objednávateľ",{"$nulls":5},"Zhotoviteľ"]
{"$rows_empty":8}
[{"$nulls":3},"Dátum a podpis:",null,null,"Pečiatka",null,null,"Dátum a podpis:",{"$nulls":3},"Pečiatka"]
[]
[]
[]
[]
[]
[null,null,"REKAPITULÁCIA ROZPOČTU"]
[]
[null,null,"Stavba:",null,null,0]
[null,null,"Objekt:",null,null,0]
[]
[null,null,"Miesto:",null,null,0,{"$nulls":4},"Dátum:",null,"00:00:00"]
[]
[null,null,"Objednávateľ:",null,null,0,{"$nulls":4},"Projektant:",null,0]
[null,null,"Zhotoviteľ:",null,null,0,{"$nulls":4},"Spracovateľ:"]
[]
[{"$nulls":13},"Cena celkom [EUR]"]
[]
[null,null,"1) Náklady z rozpočtu",{"$nulls":10},{"v":0,"d":"0.00"},{"$nulls":32},"-1"]
[{"$nulls":3},"PSV - Práce a dodávky PSV",{"$nulls":9},{"v":0,"d":"0.00"}]
[{"$nulls":3},"    769 - Montáž vzduchotechnických zariadení",{"$nulls":9},{"v":0,"d":"0.00"}]
[]
[null,null,"2) Ostatné náklady",{"$nulls":10},{"v":0,"d":"0.00"},{"$nulls":6},"DPH"]
[]
[null,null,"Celkové náklady za stavbu 1) + 2)",{"$nulls":8},{"v":0,"d":"0.00"}]
[]
[]
[]
[]
[]
[null,null,"ROZPOČET"]
[]
[null,null,"Stavba:",null,null,0]
[null,null,"Objekt:",null,null,0]
[]
[null,null,"Miesto:",null,null,0,{"$nulls":4},"Dátum:",null,"00:00:00"]
[]
[null,null,"Objednávateľ:",null,null,0,{"$nulls":4},"Projektant:",null,0]
[null,null,"Zhotoviteľ:",null,null,0,{"$nulls":4},"Spracovateľ:",null,0]
[]
[null,null,"PČ","Typ",null,"Popis",{"$nulls":3},"MJ","Množstvo","J.cena [EUR]",null,"Cena celkom\n[EUR]",{"$nulls":5},"Poznámka","DPH","J. Nh [h]","Nh celkom [h]","J. hmotnosť\n[t]","Hmotnosť\ncelkom [t]","J. suť [t]","Suť Celkom [t]"]
[null,null,"Náklady z rozpočtu",{"$nulls":10},{"v":0,"d":"0.000"},{"$nulls":8},{"v":3.676,"d":"3.67600"},null,{"v":0,"d":"0.00000"},null,{"v":0,"d":"0.00000"},{"$nulls":18},"D","-1",{"$nulls":15},{"v":0,"d":"0.000"}]
[{"$nulls":3},"PSV - Práce a dodávky PSV",{"$nulls":9},{"v":0,"d":"0.000"},{"$nulls":8},{"v":3.676,"d":"3.67600"},null,{"v":0,"d":"0.00000"},null,{"v":0,"d":"0.00000"},{"$nulls":16},"2",null,"D","0",{"$nulls":3},"ROZPOCET",{"$nulls":11},{"v":0,"d":"0.000"}]
[{"$nulls":3},"    769 - Montáž vzduchotechnických zariadení",{"$nulls":9},{"v":0,"d":"0.000"},{"$nulls":8},{"v":3.676,"d":"3.67600"},null,{"v":0,"d":"0.00000"},null,{"v":0,"d":"0.00000"},{"$nulls":16},"2",null,"D","1",{"$nulls":3},"ROZPOCET",{"$nulls":11},{"v":0,"d":"0.000"}]
[null,null,"1","K",null,"Dodávka a montáž chladiaceho zariadenia na uskladnenie zosnulých",{"$nulls":3},"kpl",{"v":1,"d":"1.000"},{"v":0,"d":"0.000"},null,{"v":0,"d":"0.000"},{"$nulls":6},"znížená",{"v":3.676,"d":"3.67600"},{"v":3.676,"d":"3.67600"},{"v":0,"d":"0.00000"},{"v":0,"d":"0.00000"},{"v":0,"d":"0.00000"},{"v":0,"d":"0.00000"},{"$nulls":16},"16",null,"K","2",{"$nulls":3},"ROZPOCET",{"$nulls":5},{"v":0,"d":"0.00"},{"v":0,"d":"0.00"},{"v":0,"d":"0.00"},{"v":0,"d":"0.00"},{"v":0,"d":"0.00"},"2",{"v":0,"d":"0.000"},"16","1864596163"]
[null,null,"2","K",null,"Presun hmôt pre montáž vzduchotechnických zariadení v stavbe (objekte) výšky do 7 m",{"$nulls":3},"kpl",{"v":1,"d":"1.000"},{"v":0,"d":"0.000"},null,{"v":0,"d":"0.000"},{"$nulls":6},"znížená",{"v":0,"d":"0.00000"},{"v":0,"d":"0.00000"},{"v":0,"d":"0.00000"},{"v":0,"d":"0.00000"},{"v":0,"d":"0.00000"},{"v":0,"d":"0.00000"},{"$nulls":16},"16",null,"K","2",{"$nulls":3},"ROZPOCET",{"$nulls":5},{"v":0,"d":"0.00"},{"v":0,"d":"0.00"},{"v":0,"d":"0.00"},{"v":0,"d":"0.00"},{"v":0,"d":"0.00"},"2",{"v":0,"d":"0.000"},"16","1455834364"]